## ＰＣＢ届出情報一覧表
ＰＣＢ届出情報一覧表
令和５年度(R５年１０月３１日現在) 保管・使用中PCB機器の一覧表
全処分完了なのに終了届出が出されていない事業者は登録上保管のままになっている場合が有ります。
[8 empty] | 保管中 | [24 empty] | 保管中 | 使用中 | [24 empty] | 使用中
[8 empty] | 個 | [8 empty] | Ｋｇ | [6 empty] | 個 | Ｋｇ |  | 個 | [5 empty] | Ｋｇ | 個 | [8 empty] | ｋｇ | [6 empty] | 個 | Ｋｇ |  | 個 | [5 empty] | Ｋｇ
連番 | 自治体ＩＤ | 事業場名称 | 住所（市町村） | 住所（市町村以下） | 責任者職名 | 責任者氏名 | 電話番号 | 変圧器（トランス） | コンデンサー（3kg以上） | コンデンサー（3kg未満） | 柱上変圧器（柱上トランス） | ネオン変圧器（ネオントランス） | 蛍光灯用安定器 | 水銀灯用安定器 | ナトリウム灯用安定器 | 安定器（用途不明） | その他PCBを含む油 | 変圧器油（トランス油） | 熱媒体油 | 柱上変圧器油（柱上トランス油） | コンデンサー油 | 感圧複写紙 | ウエス | OFケーブル | 汚泥 | 塗膜 | 計器用変成器 | サージアブソーバ― | リアクトル | 放電コイル | 整流器 | その他電気機械器具 | その他 | 変圧器（トランス） | コンデンサー（3kg以上） | コンデンサー（3kg未満） | 柱上変圧器（柱上トランス） | ネオン変圧器（ネオントランス） | 蛍光灯用安定器 | 水銀灯用安定器 | ナトリウム灯用安定器 | 安定器（用途不明） | その他PCBを含む油 | 変圧器油（トランス油） | 熱媒体油 | 柱上変圧器油（柱上トランス油） | コンデンサー油 | 感圧複写紙 | ウエス | OFケーブル | 汚泥 | 塗膜 | 計器用変成器 | サージアブソーバ― | リアクトル | 放電コイル | 整流器 | その他電気機械器具 | その他
1 | 04500000001 | 宮崎県企業局 祝子発電所 (ほうり) | 延岡市 | 檜山６６－５ | 主任技師 | 那須 雄介 | 0985-26-9784
2 | 04500000008 | 九州電力送配電(株) 延岡変電所 | 延岡市 | 古川町４７４番地 | 変電工事グループ長 | 黒木 洋孝 | 0985-26-9052 | 1
3 | 04520300005 | カヤク・ジャパン株式会社 東海工場 | 延岡市 | 水尻町３０４番地 | 環境安全担当 | 盛永潤一 | 0982-22-6366 |  |  | 2
4 | 04520300016 | 株式会社大藤産業 川島砕石工場(発電所) | 延岡市 | 川島町９０３番地 | 代表取締役 | 首藤宝一郎 | 0982-30-1213 | 9 | [23 empty] | 4
5 | 04520300040 | 宮崎県立延岡工業高等学校 | 延岡市 | 緑ケ丘１丁目８番１号 | 主事 | 本間 大賀 | 0982-33-3323 |  | 1
6 | 04520300046 | 旭化成株式会社 延岡動力部 第１火力発電所 | 延岡市 | 旭町４丁目３４００番地の１ | 係員 | 阿部 雅美 | 0982-22-4500 | 1 | [18 empty] | 8 | [5 empty] | 2615 | 4
7 | 04520300048 | 旭化成株式会社 延岡動力部 第２火力発電所 | 延岡市 | 中川原町５丁目４９６０番地 | 係員 | 阿部 雅美 | 0982-22-4500 | [15 empty] | 10 | [9 empty] | 618 | 2 | [20 empty] | 12
8 | 04520300050 | 旭化成株式会社 べンベルグ工場（旧旭化成せんいベンベルグ工場） | 延岡市 | 旭町４丁目３４００番地の１ | 環境安全課 | 五十川 智 | 0982-22-4020 | [26 empty] | 1
9 | 04520300085 | 延岡市役所 土木課 (塗膜) | 延岡市 | 岡富町１０８８－３ | 土木課長 | 林田 幸夫(担当 箕田絢菜 ) | 0982-22-7021 | [44 empty] | 6636
10 | 04520300120 | 延岡市役所 林務課 (塗膜) | 延岡市 | 東本小路２－１ | 林務課長 | 赤木利克 (担当 黒木 翔太) | 0982-22-7019 | [44 empty] | 1458
11 | 04520300124 | 有限会社 谷明産業 大武事業所 | 延岡市 | 大武町３８５－３ | 生産管理 | 廣瀬 富也 | 0982-20-7188 | [26 empty] | 1
12 | 04520300128 | 延岡市保健体育課西階野球場 | 延岡市 | 東本小路２番地１ | 延岡市教育委員会保健体育課長 | 早瀬 誠一郎 | 0982-22-7033 | 3
13 | 04520300129 | 延岡市保健体育課北浦グラウンド | 延岡市 | 東本小路２番地１ | 延岡市教育委員会保健体育課長 | 早瀬 誠一郎 | 0982-22-7033 | 1
14 | 04520300132 | カヤク・ジャパン雷管工場 | 延岡市 | 長浜町４－５００３－１ | 環境保全・品質管理課 | 安達 孝宏 | 0982-22-6220 |  |  | 19
15 | 04520300133 | 旭化成株式会社 延岡支社 企画管理部 人材育成支援センタ-（延岡技術訓練アカデミ-ＮＯＡ） | 延岡市 | 中島町１丁目１５番地 | ＮＯＡ安全担当講師 | 森下 義弘 | 0982-22-2231 | [27 empty] | 1
16 | 04520300134 | 宮崎県むかばき青少年自然の家 | 延岡市 | 行縢町７６０－３ | 所長 | 宮田 靖 | 0982-38-0272 | [26 empty] | 3
17 | 04520300135 | 延岡総合文化センタ- | 延岡市 | 東浜砂６１１番地２ | 歴史・文化都市推進課長 | 工藤 研二 | 0982-20-3335 | [26 empty] | 5
18 | 04520300136 | 旭化成株式会社 延岡動力部 第３火力発電所 | 延岡市 | 長浜町４丁目３６２３番地 | 延岡動力部環境安全課 | 阿部 雅美 | 0982-22-4500 | 3 | [25 empty] | 4
19 | 04520300137 | 旭化成株式会社 動力部 延岡変電所 ・薬品配電所 | 延岡市 | 旭町７丁目４３１９番地 | 延岡動力部環境安全課 | 阿部 雅美 | 0982-22-4500 | 4 | [25 empty] | 1
20 | 04520300138 | 宮崎センコ－運輸整備株式会社 延岡工場 | 延岡市 | 土々呂町６丁目１７１１番地 | 工場長 | 中池 孝幸 | 0982-37-3568 | [5 empty] | 5
21 | 04520300139 | 延岡市 | 延岡市 | 東本小路２－１ | 総務部管財課長 | 甲斐 潤矢 | 0982-22-7009 |  | 1
22 | 04500000010 | 九州電力送配電(株) 日向変電所 | 日向市 | 富高字多良内６２０６番地 | 変電工事グループ長 | 黒木 洋孝 | 0985-26-9052 | [26 empty] | 7 | [20 empty] | 6 | 12
23 | 04520600009 | 東ソー日向株式会社 | 日向市 | 船場町１番地 | 品質管理室 | 野口 浩人 | 0982-52-5351 | [26 empty] | 1 |  |  | 2
24 | 04520600019 | 中川物産株式会社 | 日向市 | 財光寺１５２７ | 代表取締役 | 中川和也 | 0982-54-3528 | [26 empty] | 2
25 | 04520600023 | 日向市役所 環境政策課 | 日向市 | 本町１０番５号 | 環境政策課環境公害係 | 児玉 みらい | 0982-53-2256 | [18 empty] | 0.053 | [25 empty] | 10
26 | 04520600037 | 王子木材緑化株式会社 日向営業所 | 日向市 | 竹島町２番２ | 日向営業所 主幹 | 乙木 良伸 | 0982-52-2032 | 1 | 1
27 | 04520600046 | 介護付優良老人ホーム ひむかの郷 | 日向市 | 日知屋１３８２-２０ | 施設長 | 松岡 敬一郎 | 0982-50-0120 | [26 empty] | 1
28 | 04520600056 | スーパーセンタートライアル日向店 | 日向市 | 都町１０７５４-１１ | ファシリティ企画部課長 | 松永 敏 | 092-626-1233 | [26 empty] | 5
29 | 04520600061 | 日向土木事務所 | 日向市 | 中町２－１４ | 主査 | 三林 聖 | 0982-52-4193 | [44 empty] | 12520
30 | 04520600063 | 宮崎県立日向工業高等学校 | 日向市 | 大字平岩８７５０番地 | 事務副主幹 | 岩崎 宏子 | 0982-57-1411 |  |  | 1
31 | 04520600068 | ＮＴＴ日向別館ビル | 日向市 | 新生町１－１５ | ＮＴＴ西日本設備部 | 髙田 大輔 | 06-4793-2181 |  |  | 1 | [17 empty] | 21
32 | 04520600069 | サンウッド日向工場 | 日向市 | 大字日知屋塩田３３８０－２３ | 代表取締役 | 川添 恵造 | 0982-52-5454 |  | 2
33 | 04520600070 | 有限会社サンケイ 塩田工場 | 日向市 | 大字日知屋４７４７番地１ | 代表取締役 | 川添 恵造 | 0982-52-5454 | [26 empty] | 1
34 | 04520600071 | サンケイ製材工場 | 日向市 | 大字日知屋字塩田３３８０－１２５ | 代表取締役 | 川添 恵造 | 0982-52-5454 | [26 empty] | 1
35 | 04542100013 | 有限会社 ダイボ石材店 門川工場 | 門川町 | 加草３－４８－３ | 代表取締役 | 大保 眞郷 | 0982-32-6515 | 2 | 1 | [23 empty] | 0.3
36 | 04542900001 | 九州電力株式会社 宮崎水力事業所 塚原発電所 | 諸塚村 | 大字家代２４７０－１ | 宮崎水力事業所 所長 | 伊達 和史 | 0982-71-5566 |  | 4 | [13 empty] | 0.8 |  |  |  | 1 | [5 empty] | 0.77
37 | 04542900003 | 九州電力株式会社 宮崎水力事業所 諸塚発電所 | 諸塚村 | 大字家代字中河内山４５８６－７ | 宮崎水力事業所 所長 | 伊達 和史 | 0982-71-5566 | [45 empty] | 4
38 | 4542900005 | 九州電力株式会社 宮崎水力事業所 大河内発電所 | 椎葉村 | 大河内字大桑木５９３－５０ | 宮崎水力事業所 所長 | 伊達和史 | 0985-71-5566 | 1
39 | 04543000017 | 椎葉村役場 建設課 | 椎葉村 | 大字下福良１７６２番地１ | 建設課 課長補佐 | 椎葉 友和 | 0982-67-3207 | [44 empty] | 100
40 | 04543000019 | 九州電力送配電（株） 西郷変電所 | 美郷町 | 西郷田代８１４６ | 宮崎支社 電力部変電工事グループ グループ長 | 黒木 洋孝 | 0985-26-9052 | [26 empty] | 1
41 | 04543100004 | 九州電力株式会社 宮崎水力事業所 山須原発電所 | 美郷町 | 西郷山三箇８９５番地 | 宮崎水力事業所 所長 | 伊達 和史 | 0982-71-5566 | [26 empty] | 4
42 | 04543100008 | 美郷町役場 (塗膜) | 美郷町 | 西郷田代１番地 | 主幹 | 中嶋 義弘 | 0982-66-3601 | [44 empty] | 956
43 | 04500000006 | 九州電力(株) 送配電株式会社 高鍋変電所 | 高鍋町 | 上江字飯長寺１６００－１ | 宮崎支社 電力部変電工事グループ グループ長 | 黒木 洋孝 | 0985-26-9052 | [26 empty] | 2
44 | 04500000011 | 九州電力送配電(株) 都農変電所 | 都農町 | 川北字湯ノ本５３３３番地 | 変電工事グループ長 | 黒木 洋孝 | 0985-26-9052 | [26 empty] | 1
45 | 04520800010 | 九州電力株式会社 宮崎水力事業所 一ツ瀬発電所 | 西都市 | 大字片内１１８１２番地２ | 宮崎水力事業所 所長 | 伊達 和史 | 0985-71-5566 | 6 | 2 | 19 | [6 empty] | 110.36 | 228.21 |  |  |  |  | 43.01 |  |  |  | 3 | 1 |  |  |  | 6 | 70.56 | [24 empty] | 2
46 | 04520800014 | 西都市役所 | 西都市 | 聖陵町２丁目１番地 | 建設課 技師 | 黒木 皓貴 | 0983-43-0381 | [18 empty] | 0.03 | [25 empty] | 155
47 | 04520800023 | 西都市役所 財政課 | 西都市 | 聖陵町２丁目１番地 | 財政課長 | 藪押 建治 | 0983-43-0377 | [5 empty] | 2
48 | 04520800025 | 宮崎県企業局 立花発電所 | 西都市 | 寒川字立花小割山ハ－４ | 主任技師 | 那須 雄介 | 0985-26-9784
49 | 04520800026 | 株式会社 横田製材所 | 西都市 | 大字右松１９５５番地３ | 代表取締役 | 横田 欽一郎 | 0983-43-0290 | 1
50 | 04520800027 | 森敬株式会社宮崎工場 | 西都市 | 清水７５８－１ | 工場長 | 黒木 利活 | 0983-42-3663 |  | 2
51 | 04540100026 | 高鍋土木事務所高城橋 | 木城町 | - | 工務課主査 | 甲斐 圭一郎 | 0983-23-0837 | [44 empty] | 4680
52 | 04540500003 | 株式会社 児湯食鳥 本社工場 | 川南町 | 大字川南２１６２２番地１ | 工務課 部長 | 森 哲也 | 0983-27-1165 |  | 1
53 | 04540500015 | 株式会社森孵卵場南九州支店 | 川南町 | 川南１９６５２ | 南九州支店長 | 今岡 英昭 | 0893-27-1177 |  | 1
54 | 04500000005 | 九州電力送配電(株) 日南変電所 | 日南市 | 吾田東１－２－１８ | 変電工事グループ長 | 黒木 洋孝 | 0985-26-9052 | [26 empty] | 3 | [20 empty] | 2 | 6
55 | 04520400002 | 王子製紙株式会社 日南工場 | 日南市 | 大字戸高１８５０番地 | 執行役員日南工場長 | 平林 哲也 | 0987-23-2181 | 2 |  | 1 | [15 empty] | 136 | [6 empty] | 426 |  | 5
56 | 04520400030 | 有限会社 山野水産 大堂津加工場 | 日南市 | 下方４８９１ | 代表取締役 | 山野秀人 | 0987-24-0366 | [26 empty] | 1
57 | 04520400035 | 日南警察署 | 日南市 | 中央通１丁目９番地１ | 日南警察署 会計課長 事務職 | 田中 美希 | 0987-22-0110 | [26 empty] | 1
58 | 04520400037 | 日南市 建設部建設課 | 日南市 | 中央通一丁目１番地１ | 主任技師 | 坂元 智軌 | 0987-31-1138 | [44 empty] | 200
59 | 04520400039 | 株式会社南郷包装 | 日南市 | 南郷町谷之口１４８３－１ | 取締役製造部長 | 髙橋孝幸 | 0987-64-3303 | 1
60 | 04520700018 | 串間市役所 市民生活課 | 串間市 | 大字西方５５５０番地 | 市民生活課長 | 吉田勇人 | 0987-72-1111 | 1
61 | 04520700020 | 串間市 都市建設課 | 串間市 | 大字西方５５５０番地 | 道路建設維持係 技師 | 吉成 征也 | 0987-55-1132 | [44 empty] | 600
62 | 04542900004 | 九州電力株式会社 宮崎水力事業所 赤池発電所 | 串間市 | 大字矢取蓮ヶ野１０１６－２７ | 宮崎水力事業所 所長 | 伊達和史 | 0985-71-5566 | [26 empty] | 1
63 | 04520200017 | 都城市役所 南別館 | 都城市 | 姫城町１１街区３号南別館 | 副主幹 | 楠元 誠 | 0986-23-2672 | [44 empty] | 130
64 | 04520200026 | 宮崎県立都城農業高等学校 | 都城市 | 祝吉一丁目５番地１ | 事務長 | 畝原 国昭 | 0986-22-4280 | [5 empty] | 11
65 | 04520200029 | ヤマエ食品工業株式会社 都城工場 | 都城市 | 西町３６４６番地 | 製造部長 | 岩切 信一 | 0986-22-4611 | [26 empty] | 1
66 | 04520200034 | 九州電力送配電(株) 都城変電所 | 都城市 | 志比田町９９１９番地 | 変電工事グループ長 | 黒木 洋孝 | 0985-26-9052 | [47 empty] | 1 |  |  | 14
67 | 04520200053 | 宮崎県立 都城工業高等学校 | 都城市 | 五十町２４００番地 | 事務主査 | 南 良一 | 0986-22-4349 | [26 empty] | 6 | 8 | [22 empty] | 1
68 | 04520200074 | 医療法人海誠会 庄内病院 | 都城市 | 庄内町８６１０番地 | 理事長 | 海田 紀夫 | 0986-37-0522 | 2 | 1
69 | 04520200075 | 東亜紡織株式会社 宮崎工場 | 都城市 | 高城町大井手２０５０－１ | 課長 | 中野 伸一 | 0986-58-3300 |  | 8 | [24 empty] | 5 | 5
70 | 04520200082 | 福重自動車商会 | 都城市 | 高崎町縄瀬３４０１番地１ | - | - | - | 2
71 | 04520200099 | ㈱ シンコー | 都城市 | 高城町大井出１９４５－１ | 常務取締役 | 城 寿幸 | 0986-58-2560 |  | 6 | [8 empty] | 2940 | [13 empty] | 2
72 | 04520200108 | 高城運動公園総合体育館及び野球場 | 都城市 | 高城町穂満坊２４９２番地 | 施設管理課長 | 岩崎 守 | 0986-58-5514 | 2
73 | 04520200136 | 都城中央冷凍株式会社 | 都城市 | 志比田町５５７１－１ | 責任者 | 松山 兼児 | 0986-22-0150 | 1
74 | 04520200139 | 齋藤管財株式会社都城ビル解体工事倉庫 | 都城市 | 前田町６街区１３号 | 管理部次長 | 川越 大蔵 | 0985-50-9191 | [5 empty] | 31
75 | 04520200140 | リングバーカー工場 | 都城市 | 丸谷町４５６－７ | 総務 | 津曲 靖之 | 0986-36-0533 | 1 |  |  | 1 | [20 empty] | 1
76 | 04534100009 | 株式会社 ランテック南九州支店 | 三股町 | 蓼池４３４６－１ | 支店長 | 徳田 竜一 | 0986－52-1331 |  |  | 1
77 | 04520500004 | 小林市役所 建設課 | 小林市 | 大字細野３００番地 | 建設課長 | 柿木 博敬 | 0984-23-0311
78 | 04520500005 | 小林製材株式会社 | 小林市 | 大字北西方３１１０－２７ | - | 山下伸志 | 0984-27-2020 | 1
79 | 04520500028 | 宮崎県立小林秀峰高等学校 | 小林市 | 水流迫６６４番地２ | 専門主事 | 下り藤 俊二 | 0984-23-2252 | 3 |  | 11
80 | 04520500029 | 故四元優子氏（四元大吾氏） | 小林市 | 真方２１７番地１ | - | 四元大吾 | - | 1
81 | 04520500034 | 独立行政法人 家畜改良センター宮崎牧場 | 小林市 | 細野１９７３－３ | 総務課契約財産係 | 田崎 央介 | 0984-23-3500 | 3
82 | 04520500049 | 小林市役所第３別館 | 小林市 | 細野４６４番地１第３別館 | 総務部 管財課建築住宅グル－プ | 脇田 巧実 | 0984-23-0222 | [6 empty] | 3
83 | 04520500056 | ＮＴＴ小林ビル | 小林市 | 細野２７９－１ | ＮＴＴ西日本設備部 | 髙田 大輔 | 06-4793-2181 | [20 empty] | 9
84 | 04520900008 | 九州電力送配電(株) えびの変電所 | えびの市 | 大字島内字小前田８４９番地２ | 宮崎発変電工事グループ長 | 黒木 洋孝 | 0985-26-9052 | [45 empty] | 1
85 | 04520900016 | 旧眞砂旅館 (㈱だいね 長坂氏) | えびの市 | 向江６０５ | - | 長坂 翔満 | - | 2 | [23 empty] | 1
86 | 04520900018 | えびの涼風園 | えびの市 | 大字岡松１番地 | 施設長 | 白坂公夫 | 0984-37-1220 |  | 1
87 | 04536100012 | 高原町 建設水道課 | 高原町 | 大字西麓８8９番地 | 建設水道課 建設係 副主幹 | 川平 誠 | 0984-42-2111 | [44 empty] | 13.1
88 | 04500000007 | 九州電力送配電（株） 本庄変電所 | 国富町 | 本庄字宗仙寺４０６７－２ | 変電工事グループ長 | 黒木 洋孝 | 0985-26-9052 | [26 empty] | 1
89 | 04538200008 | ソーラーフロンティア(株) 国富工場 | 国富町 | 田尻１８１５番地 | コ－ポレ－ト管理部 | 佐藤 喜久夫 | 0985-77-7900 | [26 empty] | 1
90 | 04538200012 | 旧猪山石材店 | 国富町 | 大字本庄５７８２－２ | - | 猪山 由美 | 0985-75-2391 | 2
91 | 04538300002 | 綾第二発電所 | 綾町 | 大字入野字椎屋５４９９ | 主任技師 | 那須 雄介 | 0985-26-9784
92 | 04538300006 | ㈱エーコープみやざき Aコープ綾店 | 綾町 | 大字南俣５０２ | 代表取締役社長 | 安川雄一郎 | 0985-31-2719 |  | 1
93 | 04538300007 | 綾町農業協同組合選果場 | 綾町 | 大字南俣４８０－１ | 販売課課長 | 郡 大輔 | 0985-77-2241 | 1 | [24 empty] | 0.05
94 | 04538300008 | 酒泉の杜 | 綾町 | 大字南俣１８００番地１９ | 施設管理課 | 村田 雅宏 | 0985-77-2222 | 1
95 | 04544100004 | 高千穂町 建設課 | 高千穂町 | 大字三田井１３番地 | 課長 | 甲斐 徹 | 0982-73-1210 | [44 empty] | 90.2
96 | 04544100015 | 九州電力送配電(株) 高千穂変電所 | 高千穂町 | 大字押方字尾崎１５７番地２ | 発変電工事グループ長 | 黒木洋孝 | 0985-26-9052 | 1
97 | 04544100017 | 宮崎県西臼杵支庁 | 高千穂町 | 大字三田井２２ | 副主幹 | 鬼束 健司 | 0982-72-3191 | [44 empty] | 1200
98 | 04544100023 | 高千穂町役場 | 高千穂町 | 大字三田井１３ | 財政課課長 | 興梠 貴俊 | 0982-73-1206 | 1
99 | 04544200008 | 日之影町役場 総務課 | 日之影町 | 大字七折９０７９番地 | 総務課 管財係 係長 | 米田 友己 | 0982-87-3800 | [44 empty] | 350
100 | 04544300005 | 九州電力(株)桑野内ダム | 五ケ瀬町 | 大字桑野内字黒板４１６２番２ | 宮崎支店技術部日向土木保修所長 | 甲斐 睦隆 | 0982-55-2431
[8 empty] | 61 | 33 | 55 | 1 | 0 | 49 | 3 | 0 | 0 | 110.36 | 3168.21 | 0 | 0 | 0 | 0 | 53.81 | 0 | 0 | 136.083 | 12 | 31 | 0 | 0 | 0 | 14 | 3730.68 | 67 | 19 | 0 | 2 | 0 | 0 | 0 | 0 | 0 | 0 | 0 | 0 | 0 | 0 | 0 | 0 | 0 | 0 | 29098.3 | 5 | 0 | 21 | 18 | 0 | 17 | 0
[8 empty] | 変圧器（トランス） | コンデンサー（3kg以上） | コンデンサー（3kg未満） | 柱上変圧器（柱上トランス） | ネオン変圧器（ネオントランス） | 蛍光灯用安定器 | 水銀灯用安定器 | ナトリウム灯用安定器 | 安定器（用途不明） | その他PCBを含む油 | 変圧器油（トランス油） | 熱媒体油 | 柱上変圧器油（柱上トランス油） | コンデンサー油 | 感圧複写紙 | ウエス | OFケーブル | 汚泥 | 塗膜 | 計器用変成器 | サージアブソーバ― | リアクトル | 放電コイル | 整流器 | その他電気機械器具 | その他 | 変圧器（トランス） | コンデンサー（3kg以上） | コンデンサー（3kg未満） | 柱上変圧器（柱上トランス） | ネオン変圧器（ネオントランス） | 蛍光灯用安定器 | 水銀灯用安定器 | ナトリウム灯用安定器 | 安定器（用途不明） | その他PCBを含む油 | 変圧器油（トランス油） | 熱媒体油 | 柱上変圧器油（柱上トランス油） | コンデンサー油 | 感圧複写紙 | ウエス | OFケーブル | 汚泥 | 塗膜 | 計器用変成器 | サージアブソーバ― | リアクトル | 放電コイル | 整流器 | その他電気機械器具 | その他

## 04520200017
ID | 04520200017
事業場名称 | 都城市役所 南別館
市区町村コード | 202
所在地 | 宮崎県都城市姫城町11街区3号南別館
郵便番号 | 885-8555
電話番号 | 0986-23-2672
保管中 | 廃棄物番号 | 廃棄物種類 | 詳細種類 | 数量 | 重量 | 容積 | その他数量 | 定格 | 容器性状 | 囲い | 分別・混在 | 漏れ | 参考事項
使用中 | 廃棄物番号 | 廃棄物種類 | 詳細種類 | 数量 | 重量 | 容積 | その他数量 | 使用の状況 | 参考事項
| 02-004 | 塗膜 | 塗膜 | 1個／台 | 30Ｋｇ |  |  |  | 大坪橋 塗膜 本体
| 02-006 | 塗膜 | 塗膜 | 1個／台 | 65Ｋｇ |  |  |  | 小善城橋 塗膜 本体
| 02-007 | 塗膜 | 塗膜 | 1個／台 | 35Ｋｇ |  |  |  | 宇野橋 塗膜 本体

## 04520200026
ID | 04520200026
事業場名称 | 宮崎県立都城農業高等学校
市区町村コード | 202
所在地 | 宮崎県都城市祝吉一丁目５番地１
郵便番号 | 885-0014
電話番号 | 0986-22-4280
保管中 | 廃棄物番号 | 廃棄物種類 | 詳細種類 | 数量 | 重量 | 容積 | その他数量 | 定格 | 容器性状 | 囲い | 分別・混在 | 漏れ | 参考事項
| 04-001 | 蛍光灯用安定器 | 蛍光灯用安定器 | 11個／台 | 33Ｋｇ |  |  | 40 |  | 囲い有・提示あり」 | 分別 | なし
使用中 | 廃棄物番号 | 廃棄物種類 | 詳細種類 | 数量 | 重量 | 容積 | その他数量 | 使用の状況 | 参考事項

## 04520200029
ID | 04520200029
事業場名称 | ヤマエ食品工業株式会社 都城工場
市区町村コード | 202
所在地 | 宮崎県都城市西町３６４６番地
郵便番号 | 885-0076
電話番号 | 0986-22-4611
保管中 | 廃棄物番号 | 廃棄物種類 | 詳細種類 | 数量 | 重量 | 容積 | その他数量 | 定格 | 容器性状 | 囲い | 分別・混在 | 漏れ | 参考事項
使用中 | 廃棄物番号 | 廃棄物種類 | 詳細種類 | 数量 | 重量 | 容積 | その他数量 | 使用の状況 | 参考事項
| 02-001 | 変圧器（トランス） | 変圧器（トランス） | 1個／台 |  |  |  |  | 2.7mg/kg 20KVA 松下電器産業（株） 型式不明

## 04520200034
ID | 04520200034
事業場名称 | 九州電力送配電(株) 都城変電所
市区町村コード | 202
所在地 | 宮崎県都城市志比田町９９１９番地
郵便番号 | 885-0093
電話番号 | 0985-26-9052
保管中 | 廃棄物番号 | 廃棄物種類 | 詳細種類 | 数量 | 重量 | 容積 | その他数量 | 定格 | 容器性状 | 囲い | 分別・混在 | 漏れ | 参考事項
使用中 | 廃棄物番号 | 廃棄物種類 | 詳細種類 | 数量 | 重量 | 容積 | その他数量 | 使用の状況 | 参考事項
| 26-201 | その他電気機械器具 | ブッシング | 1個／台 | 700Ｋｇ |  |  |  | 1.3PPM 220ＫＶＡ 日本硝子51702HF
| 26-202 | その他電気機械器具 | ブッシング | 1個／台 | 700Ｋｇ |  |  |  | 1.3PPM 220ＫＶＡ 日本硝子51702HF
| 26-203 | その他電気機械器具 | ブッシング | 1個／台 | 700Ｋｇ |  |  |  | 1.4PPM 220ＫＶＡ 日本硝子5602HG
| 26-204 | その他電気機械器具 | ブッシング | 1個／台 | 700Ｋｇ |  |  |  | 1.4PPM 220ＫＶＡ 日本硝子51702HF
| 26-205 | その他電気機械器具 | ブッシング | 1個／台 | 130Ｋｇ |  |  |  | 1.4mg/kg 66KVA 日本硝子5602KG
| 26-206 | その他電気機械器具 | ブッシング | 1個／台 | 130Ｋｇ |  |  |  | 1.3mg/kg 66KVA 日本硝子5602KG
| 26-207 | その他電気機械器具 | ブッシング | 1個／台 | 130Ｋｇ |  |  |  | 1.4mg/kg 66KVA 日本硝子5602KG
| 29-601 | その他電気機械器具 | ブッシング | 1個／台 | 130Ｋｇ |  |  |  | 0.69mg/kg 日本硝子 ブッシング 1J8061T1
| 29-602 | その他電気機械器具 | ブッシング | 1個／台 | 130Ｋｇ |  |  |  | 0.72mg/kg 日本硝子 ブッシング 1J8061T1
| 29-603 | その他電気機械器具 | ブッシング | 1個／台 | 130Ｋｇ |  |  |  | 0.77mg/kg 日本硝子 ブッシング 1J8061T1
| 29-604 | その他電気機械器具 | ブッシング | 1個／台 | 130Ｋｇ |  |  |  | 0.75mg/kg 日本硝子 ブッシング 1J8061T1
| 30-601 | その他電気機械器具 | ブッシング | 1個／台 | 130Ｋｇ |  |  |  | 1.1mg/kg 日本硝子 ブッシング R-5602-FA
| 30-602 | その他電気機械器具 | ブッシング | 1個／台 | 130Ｋｇ |  |  |  | 1.0mg/kg 日本硝子 ブッシング R-5602-FA
| 30-603 | その他電気機械器具 | ブッシング | 1個／台 | 130Ｋｇ |  |  |  | 0.81mg/kg 日本硝子 ブッシング R-5602-FA
| ⑱-101 | リアクトル | リアクトル | 1個／台 | 41000Ｋｇ |  |  | 都城変電所構内２号分岐リアクトルとして使用中 | 1.6ppm 30000ＫＶＡ 日新電機

## 04520200053
ID | 04520200053
事業場名称 | 宮崎県立 都城工業高等学校
市区町村コード | 202
所在地 | 宮崎県都城市五十町２４００番地
郵便番号 | 885-0084
電話番号 | 0986-22-4349
保管中 | 廃棄物番号 | 廃棄物種類 | 詳細種類 | 数量 | 重量 | 容積 | その他数量 | 定格 | 容器性状 | 囲い | 分別・混在 | 漏れ | 参考事項
使用中 | 廃棄物番号 | 廃棄物種類 | 詳細種類 | 数量 | 重量 | 容積 | その他数量 | 使用の状況 | 参考事項
| 1 | コンデンサー（3kg以上） | コンデンサー（3kg以上） | 1個／台 | 140Ｋｇ |  |  |  | 溶接機コンデンサ
| 2 | コンデンサー（3kg以上） | コンデンサー（3kg以上） | 5個／台 | 83Ｋｇ |  |  |  | 溶接機コンデンサ
| 3 | コンデンサー（3kg以上） | コンデンサー（3kg以上） | 1個／台 | 80Ｋｇ |  |  |  | 溶接機コンデンサ
| 4 | コンデンサー（3kg以上） | コンデンサー（3kg以上） | 1個／台 | 85Ｋｇ |  |  |  | 溶接機コンデンサ
| 5 | 整流器 | 整流器 | 1個／台 |  |  |  |  | 対象外（コンデンサ－非内蔵）
| 6 | その他電気機械器具 | 電動発電機 | 1個／台 |  |  |  |  | 電動発電機
| 7 | 変圧器（トランス） | 変圧器（トランス） | 3個／台 |  |  |  |  | 低濃度変圧器
| 8 | 変圧器（トランス） | 変圧器（トランス） | 3個／台 | 90Ｋｇ |  |  |  | 低濃度変圧器

## 04520200074
ID | 04520200074
事業場名称 | 医療法人海誠会 庄内病院
市区町村コード | 202
所在地 | 宮崎県都城市庄内町８６１０番地
郵便番号 | 885-0114
電話番号 | 0986-37-0522
保管中 | 廃棄物番号 | 廃棄物種類 | 詳細種類 | 数量 | 重量 | 容積 | その他数量 | 定格 | 容器性状 | 囲い | 分別・混在 | 漏れ | 参考事項
| 1 | 変圧器（トランス） | 変圧器（トランス） | 1個／台 | 197Ｋｇ |  |  | 30ＫＶＡ | その他 | 囲い有、掲示有 | 分別 | なし | 8.3mg/kg （株）愛知電機工作所SSO-CL
| 2 | 変圧器（トランス） | 変圧器（トランス） | 1個／台 | 197Ｋｇ |  |  | 30ＫＶＡ | その他 | 囲い有、掲示有 | 分別 | なし | 9.3mg/kg （株）愛知電機工作所SSO-CL
| 3 | コンデンサー（3kg以上） | コンデンサー（3kg以上） | 1個／台 | 30Ｋｇ |  |  | 30ＫＶＡ | その他 | 囲い有、掲示有 | 分別 | なし | 1.6mg/kg 松下電器産業（株）NH-A
使用中 | 廃棄物番号 | 廃棄物種類 | 詳細種類 | 数量 | 重量 | 容積 | その他数量 | 使用の状況 | 参考事項

## 04520200075
ID | 04520200075
事業場名称 | 東亜紡織株式会社 宮崎工場
市区町村コード | 202
所在地 | 宮崎県都城市高城町大井手2050-1
郵便番号 | 885-1203
電話番号 | 0986-58-3300
保管中 | 廃棄物番号 | 廃棄物種類 | 詳細種類 | 数量 | 重量 | 容積 | その他数量 | 定格 | 容器性状 | 囲い | 分別・混在 | 漏れ | 参考事項
| 1 | コンデンサー（3kg以上） | コンデンサー（3kg以上） | 1個／台 | 72Ｋｇ |  |  | 100ＫＶＡ | なし | 囲い有、掲示有 | 分別 | なし | 0.82mg/kg 日新電機（株）PET-CM BR731097
| 18 | コンデンサー（3kg以上） | コンデンサー（3kg以上） | 1個／台 | 72Ｋｇ |  |  | 100ＫＶＡ | なし | 囲い有、掲示有 | 分別 | なし | 1.4mg/kg 日新電機（株）PET-CM BR731148
| 20 | コンデンサー（3kg以上） | コンデンサー（3kg以上） | 1個／台 | 72Ｋｇ |  |  | 100ＫＶＡ | なし | 囲い有、掲示有 | 分別 | なし | 1.6mg/kg 日新電機（株）PET-CM BR731105
| 21 | コンデンサー（3kg以上） | コンデンサー（3kg以上） | 1個／台 | 72Ｋｇ |  |  | 100ＫＶＡ | なし | 囲い有、掲示有 | 分別 | なし | 1.4mg/kg 日新電機（株）PET-CM BR731149
| 3 | コンデンサー（3kg以上） | コンデンサー（3kg以上） | 1個／台 | 72Ｋｇ |  |  | 100ＫＶＡ | なし | 囲い有、掲示有 | 分別 | なし | 1.1mg/kg 日新電機（株）PET-CM BR731099
| 36 | コンデンサー（3kg以上） | コンデンサー（3kg以上） | 1個／台 | 5.9Ｋｇ |  |  | 4.52ＫＶＡ | なし | 囲い有、掲示有 | 分別 | なし
| 37 | コンデンサー（3kg以上） | コンデンサー（3kg以上） | 1個／台 | 5.9Ｋｇ |  |  | 4.52ＫＶＡ | なし | 囲い有、掲示有 | 分別 | なし
| 38 | コンデンサー（3kg以上） | コンデンサー（3kg以上） | 1個／台 | 10Ｋｇ |  |  | 10ＫＶＡ | なし | 囲い有、掲示有 | 分別 | なし
使用中 | 廃棄物番号 | 廃棄物種類 | 詳細種類 | 数量 | 重量 | 容積 | その他数量 | 使用の状況 | 参考事項
| 12 | コンデンサー（3kg以上） | コンデンサー（3kg以上） | 1個／台 | 72Ｋｇ |  |  | 変電所で使用中 | 100KVA 日新電機（株） PET-CM 低濃度
| 15 | 変圧器（トランス） | 変圧器（トランス） | 1個／台 | 320Ｋｇ |  |  | 変電所で使用中 | 100KVA 1.5mg/kg 三菱電機（株）RAT
| 2 | コンデンサー（3kg以上） | コンデンサー（3kg以上） | 1個／台 | 72Ｋｇ |  |  | 変電所で使用中 | 100KVA 日新電機（株） PET-CM 低濃度
| 27 | 変圧器（トランス） | 変圧器（トランス） | 1個／台 | 146Ｋｇ |  |  | 変電所で使用中 | 30KVA 1.4mg/kg 三菱電機（株）JISC-4304
| 28 | 変圧器（トランス） | 変圧器（トランス） | 1個／台 | 595Ｋｇ |  |  | 変電所で使用中 | 75KVA 1.4mg/kg 松下電器産業（株）TCF-L00
| 4 | 変圧器（トランス） | 変圧器（トランス） | 1個／台 | 910Ｋｇ |  |  | 変電所で使用中 | 500KVA 0.75mg/kg （株）日立製作所SOD-YDC
| 5 | 変圧器（トランス） | 変圧器（トランス） | 1個／台 | 910Ｋｇ |  |  | 変電所で使用中 | 500KVA 0.71mg/kg （株）日立製作所SOD-YDC
| 6 | コンデンサー（3kg以上） | コンデンサー（3kg以上） | 1個／台 | 72Ｋｇ |  |  | 変電所で使用中 | 100KVA 日新電機（株） PET-CM 低濃度
| 7 | コンデンサー（3kg以上） | コンデンサー（3kg以上） | 1個／台 | 72Ｋｇ |  |  | 変電所で使用中 | 100KVA 日新電機（株） PET-CM 低濃度
| 8 | コンデンサー（3kg以上） | コンデンサー（3kg以上） | 1個／台 | 72Ｋｇ |  |  | 変電所で使用中 | 100KVA 日新電機（株） PET-CM 低濃度

## 04520200082
ID | 04520200082
事業場名称 | 福重自動車
市区町村コード | 202
所在地 | 宮崎県都城市高崎町縄瀬３４０１番地１
郵便番号 | 889-4503
電話番号
保管中 | 廃棄物番号 | 廃棄物種類 | 詳細種類 | 数量 | 重量 | 容積 | その他数量 | 定格 | 容器性状 | 囲い | 分別・混在 | 漏れ | 参考事項
|  | その他PCBを含む油 | PCBを含む油(詳細不明) |  |  |  | 2缶 | 未設定 |  |  |  |  | 濃度未記入
|  | その他 | ポリ容器 | 3個／台 |  |  |  | 未設定 |  |  |  |  | 濃度未記入
|  | その他 | ポンプ・ポリ容器 | 5個／台 |  |  |  | 未設定 |  |  |  |  | 濃度未記入
|  | その他 | ロープ・トランス部品 | 1個／台 |  |  |  | 未設定 |  |  |  |  | 濃度未記入
|  | 変圧器（トランス） | 変圧器（トランス） | 1個／台 |  |  |  | 不明未設定 |  |  |  |  | 濃度未記入
|  | 変圧器（トランス） | 変圧器（トランス） | 1個／台 |  |  |  | 不明未設定 |  |  |  |  | 濃度未記入
使用中 | 廃棄物番号 | 廃棄物種類 | 詳細種類 | 数量 | 重量 | 容積 | その他数量 | 使用の状況 | 参考事項

## 04520200099
ID | 04520200099
事業場名称 | ㈱ シンコー
市区町村コード | 202
所在地 | 宮崎県都城市高城町大井出1945-1
郵便番号 | 885-1292
電話番号 | 0986-58-2560
保管中 | 廃棄物番号 | 廃棄物種類 | 詳細種類 | 数量 | 重量 | 容積 | その他数量 | 定格 | 容器性状 | 囲い | 分別・混在 | 漏れ | 参考事項
| 29-017 | その他電気機械器具 |  | 1個／台 | 40Ｋｇ |  |  | 25ＫＶＡ | なし | 囲い無、掲示有 | 分別 | なし | その他電機機械器具 C-2BDB3104-15
| 29-018 | その他電気機械器具 |  | 1個／台 | 40Ｋｇ |  |  | 50ＫＶＡ | なし | 囲い無、掲示有 | 分別 | なし | その他電機機械器具 BS-2-R
| 29-019 | コンデンサー（3kg以上） | コンデンサー（3kg以上） | 1個／台 | 230Ｋｇ |  |  | 100ＫＶＡ | なし | 囲い無、掲示有 | 分別 | なし | 100KVA 低濃度コンデンサ 帝国コンデンサ RFP-7-100
| 29-020 | コンデンサー（3kg以上） | コンデンサー（3kg以上） | 1個／台 | 110Ｋｇ |  |  | 50ＫＶＡ | なし | 囲い無、掲示有 | 分別 | なし | 50KVA 低濃度コンデンサ 帝国コンデンサ RFP-4-50
| 29-021 | コンデンサー（3kg以上） | コンデンサー（3kg以上） | 1個／台 | 35Ｋｇ |  |  | 250ＫＶＡ | なし | 囲い無、掲示有 | 分別 | なし | 250KVA 低濃度コンデンサ 関西二井製作所 R12785
| 29-022 | コンデンサー（3kg以上） | コンデンサー（3kg以上） | 1個／台 | 59Ｋｇ |  |  | 30ＫＶＡ | なし | 囲い無、掲示有 | 分別 | 機器ににじみ跡 | 30KVA 低濃度コンデンサ 日本コンデンサ PFC-N66030
| 29-023 | コンデンサー（3kg以上） | コンデンサー（3kg以上） | 1個／台 | 110Ｋｇ |  |  | 30ＫＶＡ | なし | 囲い無、掲示有 | 分別 | なし | 30KVA 低濃度コンデンサ 関西二井製作所 PFC-36030
| 29-024 | 変圧器油（トランス油） | 変圧器油（トランス油） | 1個／台 | 980Ｋｇ |  |  | 150ＫＶＡ | なし | 囲い無、掲示有 | 分別 | なし | 150KVA 低濃度トランス油 大阪変圧器 607250
| 29-025 | 変圧器油（トランス油） | 変圧器油（トランス油） | 1個／台 | 980Ｋｇ |  |  | 150ＫＶＡ | なし | 囲い無、掲示有 | 分別 | なし | 150KVA 低濃度トランス油 大阪変圧器 607248
| 29-026 | 変圧器油（トランス油） | 変圧器油（トランス油） | 1個／台 | 980Ｋｇ |  |  | 150ＫＶＡ | なし | 囲い無、掲示有 | 分別 | なし | 150KVA 低濃度トランス油 大阪変圧器 607247
| 29-027 | コンデンサー（3kg以上） | コンデンサー（3kg以上） | 1個／台 | 170Ｋｇ |  |  | 75ＫＶＡ | なし | 囲い無、掲示有 | 分別 | なし | 75KVA 低濃度コンデンサ 帝国コンデンサ RFP-7-75
使用中 | 廃棄物番号 | 廃棄物種類 | 詳細種類 | 数量 | 重量 | 容積 | その他数量 | 使用の状況 | 参考事項

## 04520200108
ID | 04520200108
事業場名称 | 高城運動公園総合体育館及び野球場
市区町村コード | 202
所在地 | 宮崎県都城市高城町穂満坊2492番地
郵便番号 | 885-8555
電話番号 | 0986-58-5514
保管中 | 廃棄物番号 | 廃棄物種類 | 詳細種類 | 数量 | 重量 | 容積 | その他数量 | 定格 | 容器性状 | 囲い | 分別・混在 | 漏れ | 参考事項
| 1 | 変圧器（トランス） | 変圧器（トランス） | 1個／台 | 164Ｋｇ |  |  | 30ＫＶＡ | 金属製箱 | 囲い有、掲示有 | 混在 | なし | 30KVA 低濃度トランス SF 三菱電機㈱ 5.5mg/kg
| 2 | 変圧器（トランス） | 変圧器（トランス） | 1個／台 | 430Ｋｇ |  |  | 150ＫＶＡ | 金属製箱 | 囲い有、掲示有 | 混在 | なし | 30KVA 低濃度トランス SF-T 三菱電機㈱ 39mg/kg
使用中 | 廃棄物番号 | 廃棄物種類 | 詳細種類 | 数量 | 重量 | 容積 | その他数量 | 使用の状況 | 参考事項

## 04520200136
ID | 04520200136
事業場名称 | 都城中央冷凍株式会社
市区町村コード | 202
所在地 | 宮崎県都城市志比田町５５７１－１
郵便番号 | 885-0093
電話番号 | 0986-22-0150
保管中 | 廃棄物番号 | 廃棄物種類 | 詳細種類 | 数量 | 重量 | 容積 | その他数量 | 定格 | 容器性状 | 囲い | 分別・混在 | 漏れ | 参考事項
| 04-001 | 変圧器（トランス） | 変圧器（トランス） | 1個／台 | 125Ｋｇ |  |  | 20ＫＶＡ |  | 無 | 分別 | 無
使用中 | 廃棄物番号 | 廃棄物種類 | 詳細種類 | 数量 | 重量 | 容積 | その他数量 | 使用の状況 | 参考事項

## 04520200139
ID | 04520200139
事業場名称 | 齋藤管財株式会社都城
市区町村コード | 202
所在地 | 宮崎県都城市前田町６街区１３号
郵便番号
電話番号 | 0985-50-9191
保管中 | 廃棄物番号 | 廃棄物種類 | 詳細種類 | 数量 | 重量 | 容積 | その他数量 | 定格 | 容器性状 | 囲い | 分別・混在 | 漏れ | 参考事項
| 05-001 | 蛍光灯用安定器 | 蛍光灯用安定器 | 29個／台 | 69.6Ｋｇ |  |  | 100ＫＶＡ |  | 囲い有・提示無 | 分別 | なし
| 05-002 | 蛍光灯用安定器 | 蛍光灯用安定器 | 2個／台 | 4.8Ｋｇ |  |  | 100ＫＶＡ |  | 囲い有・提示無 | 分別 | なし
使用中 | 廃棄物番号 | 廃棄物種類 | 詳細種類 | 数量 | 重量 | 容積 | その他数量 | 使用の状況 | 参考事項

## 04520200140
ID | 04520200140
事業場名称 | リングバ－ガ－工場
市区町村コード | 202
所在地 | 宮崎県都城市丸谷町４５６－７
郵便番号 | 885-1105
電話番号 | 0986-36-0533
保管中 | 廃棄物番号 | 廃棄物種類 | 詳細種類 | 数量 | 重量 | 容積 | その他数量 | 定格 | 容器性状 | 囲い | 分別・混在 | 漏れ | 参考事項
| 05-001 | 変圧器（トランス） | 変圧器（トランス） | 1個／台 | 206Ｋｇ |  |  |  |  | 囲い有・提示あり | 分別 | なし
| 05-002 | 変圧器（トランス） | 変圧器（トランス） | 1個／台 | 275Ｋｇ |  |  |  |  | 囲い有・提示あり | 分別 | なし
| 05-003 | 変圧器（トランス） | 変圧器（トランス） | 1個／台 | 168Ｋｇ |  |  |  |  | 囲い有・提示あり | 分別 | なし
使用中 | 廃棄物番号 | 廃棄物種類 | 詳細種類 | 数量 | 重量 | 容積 | その他数量 | 使用の状況 | 参考事項

## 04500000001
ID | 04500000001
事業場名称 | 宮崎県企業局 祝子発電所 (ほうり)
市区町村コード | 203
所在地 | 宮崎県延岡市檜山６６－５
郵便番号 | 882-0000
電話番号 | 0985-26-9784
保管中 | 廃棄物番号 | 廃棄物種類 | 詳細種類 | 数量 | 重量 | 容積 | その他数量 | 定格 | 容器性状 | 囲い | 分別・混在 | 漏れ | 参考事項
使用中 | 廃棄物番号 | 廃棄物種類 | 詳細種類 | 数量 | 重量 | 容積 | その他数量 | 使用の状況 | 参考事項
| 04-001 | 塗膜 | 塗膜 | 1個／台 |  |  |  |  | 3.4㎎／㎏と総面積１．９㎡

## 04500000008
ID | 04500000008
事業場名称 | 九州電力送配電(株) 延岡変電所
市区町村コード | 203
所在地 | 宮崎県延岡市古川町474番地
郵便番号 | 882-0063
電話番号 | 0985-26-9052
保管中 | 廃棄物番号 | 廃棄物種類 | 詳細種類 | 数量 | 重量 | 容積 | その他数量 | 定格 | 容器性状 | 囲い | 分別・混在 | 漏れ | 参考事項
| 28-826 | 変圧器（トランス） | 変圧器（トランス） | 1個／台 | 39300Ｋｇ |  |  | 15000ＫＶＡ | その他 | 囲い有、掲示有 | 分別 | なし | 2.2mg/kg （株）愛知電機工作所 s46.5
使用中 | 廃棄物番号 | 廃棄物種類 | 詳細種類 | 数量 | 重量 | 容積 | その他数量 | 使用の状況 | 参考事項

## 04520300005
ID | 04520300005
事業場名称 | カヤク・ジャパン株式会社 東海工場
市区町村コード | 203
所在地 | 宮崎県延岡市水尻町３０４番地
郵便番号 | 882-0015
電話番号 | 0982-22-6366
保管中 | 廃棄物番号 | 廃棄物種類 | 詳細種類 | 数量 | 重量 | 容積 | その他数量 | 定格 | 容器性状 | 囲い | 分別・混在 | 漏れ | 参考事項
| 04-002 | コンデンサー（3kg未満） | コンデンサー（3kg未満） | 1個／台 | 0.2Ｋｇ |  |  |  |  | 囲い有・提示あり | 分別
| 04-003 | コンデンサー（3kg未満） | コンデンサー（3kg未満） | 1個／台 | 0.1Ｋｇ |  |  |  |  | 囲い有・提示あり | 分別
使用中 | 廃棄物番号 | 廃棄物種類 | 詳細種類 | 数量 | 重量 | 容積 | その他数量 | 使用の状況 | 参考事項

## 04520300016
ID | 04520300016
事業場名称 | 株式会社大藤産業 川島砕石工場(発電所)
市区町村コード | 203
所在地 | 宮崎県延岡市川島町９０３番地
郵便番号 | 882-0017
電話番号 | 0982-30-1213
保管中 | 廃棄物番号 | 廃棄物種類 | 詳細種類 | 数量 | 重量 | 容積 | その他数量 | 定格 | 容器性状 | 囲い | 分別・混在 | 漏れ | 参考事項
| 2-1 | 変圧器（トランス） | 変圧器（トランス） | 1個／台 | 500Ｋｇ |  |  | 100ＫＶＡ | なし | 有 | 分別 | なし | 5.8mg/kg三菱 変圧器
| 2-18 | 変圧器（トランス） | 変圧器（トランス） | 1個／台 | 970Ｋｇ |  |  | 150ＫＶＡ | なし | 有 | 分別 | なし | 36mg/kg 東芝 変圧器
| 2-2 | 変圧器（トランス） | 変圧器（トランス） | 1個／台 | 500Ｋｇ |  |  | 100ＫＶＡ | なし | 有 | 分別 | なし | 1.6mg/kg 三菱 変圧器
| 2-25 | その他電気機械器具 | Y15-△起動器 | 1個／台 | 60Ｋｇ |  |  |  | なし | 有 | 分別 | なし | 3.3mg/kg その他柱上開閉器
| 2-26 | その他電気機械器具 | Y15-△起動器 | 1個／台 | 60Ｋｇ |  |  |  | なし | 有 | 分別 | なし | 4.6mg/kg その他柱上開閉器
| 2-27 | その他電気機械器具 | Y15-△起動器 | 1個／台 | 50Ｋｇ |  |  |  | なし | 有 | 分別 | なし | 2.4mg/kg その他柱上開閉器
| 2-28 | その他電気機械器具 | Y15-△起動器 | 1個／台 | 60Ｋｇ |  |  |  | なし | 有 | 分別 | なし | 1.2mg/kg その他柱上開閉器
| 2-3 | 変圧器（トランス） | 変圧器（トランス） | 1個／台 | 500Ｋｇ |  |  | 100ＫＶＡ | なし | 有 | 分別 | なし | 1.7mg/kg 三菱 変圧器
| 2-4 | 変圧器（トランス） | 変圧器（トランス） | 1個／台 | 62Ｋｇ |  |  | 5ＫＶＡ | なし | 有 | 分別 | なし | 19mg/kg 東芝 変圧器
| 2-5 | 変圧器（トランス） | 変圧器（トランス） | 1個／台 | 140Ｋｇ |  |  | 20ＫＶＡ | なし | 有 | 分別 | なし | 5.5mg/kg 三菱 変圧器
| 2-6 | 変圧器（トランス） | 変圧器（トランス） | 1個／台 | 1030Ｋｇ |  |  | 300ＫＶＡ | なし | 有 | 分別 | なし | 14mg/kg 三菱 変圧器
| 2-7 | 変圧器（トランス） | 変圧器（トランス） | 1個／台 | 98Ｋｇ |  |  | 10ＫＶＡ | なし | 有 | 分別 | なし | 140mg/kg 三菱 変圧器
| 28-003 | 変圧器（トランス） | 変圧器（トランス） | 1個／台 |  |  |  |  | なし | 有 | 分別 | なし | 18mg/kg メーカー未設定
使用中 | 廃棄物番号 | 廃棄物種類 | 詳細種類 | 数量 | 重量 | 容積 | その他数量 | 使用の状況 | 参考事項

## 04520300040
ID | 04520300040
事業場名称 | 宮崎県立延岡工業高等学校
市区町村コード | 203
所在地 | 宮崎県延岡市緑ケ丘１丁目８番１号
郵便番号 | 882-0863
電話番号 | 0982-33-3323
保管中 | 廃棄物番号 | 廃棄物種類 | 詳細種類 | 数量 | 重量 | 容積 | その他数量 | 定格 | 容器性状 | 囲い | 分別・混在 | 漏れ | 参考事項
| 1 | コンデンサー（3kg以上） | コンデンサー（3kg以上） | 1個／台 | 76Ｋｇ |  |  | 7.5ＫＶＡ |  | 有 | 混在 | 無
使用中 | 廃棄物番号 | 廃棄物種類 | 詳細種類 | 数量 | 重量 | 容積 | その他数量 | 使用の状況 | 参考事項

## 04520300046
ID | 04520300046
事業場名称 | 旭化成株式会社 延岡動力部 第１火力発電所
市区町村コード | 203
所在地 | 宮崎県延岡市旭町４丁目３４００番地の１
郵便番号 | 882-0847
電話番号 | 0982-22-4500
保管中 | 廃棄物番号 | 廃棄物種類 | 詳細種類 | 数量 | 重量 | 容積 | その他数量 | 定格 | 容器性状 | 囲い | 分別・混在 | 漏れ | 参考事項
| 4-10 | 計器用変成器 | 計器用変成器 | 1個／台 | 140Ｋｇ |  |  | 200ＫＶＡ |  | 囲い有り・掲示有り | 分別 | なし
| 4-11 | 計器用変成器 | 計器用変成器 | 1個／台 | 140Ｋｇ |  |  | 200ＫＶＡ |  | 囲い有り・掲示有り | 分別 | なし
| 4-12 | その他 | 保管用箱 | 13個／台 | 2600Ｋｇ |  |  |  |  | 囲い有り・掲示有り | 分別 | なし | 機器収納用
| 4-13 | その他 | 保管用缶 | 2個／台 | 10Ｋｇ |  |  |  |  | 囲い有り・掲示有り | 分別 | なし | サンプリング油等回収用
| 4-14 | その他 | 保管用缶 | 1個／台 | 5Ｋｇ |  |  |  |  | 囲い有り・掲示有り | 分別 | なし | ウエス回収用
| 4-3 | 変圧器（トランス） | 変圧器（トランス） | 1個／台 | 200Ｋｇ |  |  | 20ＫＶＡ |  | 囲い有り・掲示有り | 分別 | なし
| 4-4 | 計器用変成器 | 計器用変成器 | 1個／台 | 140Ｋｇ |  |  | 200ＫＶＡ |  | 囲い有り・掲示有り | 分別 | なし
| 4-5 | 計器用変成器 | 計器用変成器 | 1個／台 | 140Ｋｇ |  |  | 200ＫＶＡ |  | 囲い有り・掲示有り | 分別 | なし
| 4-6 | 計器用変成器 | 計器用変成器 | 1個／台 | 140Ｋｇ |  |  | 200ＫＶＡ |  | 囲い有り・掲示有り | 分別 | なし
| 4-7 | 計器用変成器 | 計器用変成器 | 1個／台 | 140Ｋｇ |  |  | 200ＫＶＡ |  | 囲い有り・掲示有り | 分別 | なし
| 4-8 | 計器用変成器 | 計器用変成器 | 1個／台 | 140Ｋｇ |  |  | 200ＫＶＡ |  | 囲い有り・掲示有り | 分別 | なし
| 4-9 | 計器用変成器 | 計器用変成器 | 1個／台 | 140Ｋｇ |  |  | 200ＫＶＡ |  | 囲い有り・掲示有り | 分別 | なし
使用中 | 廃棄物番号 | 廃棄物種類 | 詳細種類 | 数量 | 重量 | 容積 | その他数量 | 使用の状況 | 参考事項
| R41 | 変圧器（トランス） | 変圧器（トランス） | 1個／台 | 18500Ｋｇ
| R42 | 変圧器（トランス） | 変圧器（トランス） | 1個／台 | 16300Ｋｇ
| R43 | 変圧器（トランス） | 変圧器（トランス） | 1個／台 | 18000Ｋｇ
| R44 | 変圧器（トランス） | 変圧器（トランス） | 1個／台

## 04520300048
ID | 04520300048
事業場名称 | 旭化成株式会社 延岡動力部 第２火力発電所
市区町村コード | 203
所在地 | 宮崎県延岡市中川原町５丁目４９６０番地
郵便番号 | 882-0031
電話番号 | 0982-22-4500
保管中 | 廃棄物番号 | 廃棄物種類 | 詳細種類 | 数量 | 重量 | 容積 | その他数量 | 定格 | 容器性状 | 囲い | 分別・混在 | 漏れ | 参考事項
| 4-1 | ウエス | ウエス | 2個／台 | 10Ｋｇ |  |  |  |  | 囲い有り掲示有り | 分別 | なし
| 4-2 | その他 | 保管用缶 | 1個／台 | 18Ｋｇ |  |  |  |  | 囲い有り掲示有り | 分別 | なし | ウエス回収用
| 4-3 | その他 | 保管用箱 | 3個／台 | 600Ｋｇ |  |  |  |  | 囲い有り掲示有り | 分別 | なし
使用中 | 廃棄物番号 | 廃棄物種類 | 詳細種類 | 数量 | 重量 | 容積 | その他数量 | 使用の状況 | 参考事項
| R41 | 変圧器（トランス） | 変圧器（トランス） | 1個／台 | 13000Ｋｇ |  |  |  | K-1Tr
| R42 | 変圧器（トランス） | 変圧器（トランス） | 1個／台 | 13000Ｋｇ |  |  |  | K-2Tr
| R43 | リアクトル | リアクトル | 5個／台 | 2500Ｋｇ |  |  |  | No1SCリアクトル
| R44 | リアクトル | リアクトル | 3個／台 | 1500Ｋｇ |  |  |  | No4SCリアクトル
| R45 | リアクトル | リアクトル | 4個／台 | 2000Ｋｇ |  |  |  | No5SCリアクトル

## 04520300050
ID | 04520300050
事業場名称 | 旭化成株式会社 べンベルグ工場（旧旭化成せんいベンベルグ工場）
市区町村コード | 203
所在地 | 宮崎県延岡市旭町４丁目３４００番地の１
郵便番号 | 882-0847
電話番号 | 0982-22-4020
保管中 | 廃棄物番号 | 廃棄物種類 | 詳細種類 | 数量 | 重量 | 容積 | その他数量 | 定格 | 容器性状 | 囲い | 分別・混在 | 漏れ | 参考事項
使用中 | 廃棄物番号 | 廃棄物種類 | 詳細種類 | 数量 | 重量 | 容積 | その他数量 | 使用の状況 | 参考事項
| RA-T | 変圧器（トランス） | 変圧器（トランス） | 1個／台 |  |  |  |  | 19mg/kg 750KVA 三菱 DK0961001

## 04520300085
ID | 04520300085
事業場名称 | 延岡市役所 土木課 (塗膜)
市区町村コード | 203
所在地 | 宮崎県延岡市岡富町１０８８－３
郵便番号 | 882-0813
電話番号 | 0982-22-7021
保管中 | 廃棄物番号 | 廃棄物種類 | 詳細種類 | 数量 | 重量 | 容積 | その他数量 | 定格 | 容器性状 | 囲い | 分別・混在 | 漏れ | 参考事項
使用中 | 廃棄物番号 | 廃棄物種類 | 詳細種類 | 数量 | 重量 | 容積 | その他数量 | 使用の状況 | 参考事項
| 1-009 | 塗膜 | 塗膜 | 1個／台 | 78Ｋｇ |  |  |  | 中村橋1 塗膜 本体
| 1-010 | 塗膜 | 塗膜 | 1個／台 | 88Ｋｇ |  |  |  | 平中橋 塗膜 本体
| 1-011 | 塗膜 | 塗膜 | 1個／台 | 4900Ｋｇ |  |  |  | 鷲島橋 塗膜 本体
| 1-012 | 塗膜 | 塗膜 | 1個／台 | 163Ｋｇ |  |  |  | 石原橋 塗膜 本体
| 1-013 | 塗膜 | 塗膜 | 1個／台 | 1256Ｋｇ |  |  |  | 下赤橋 塗膜 本体
| 1-014 | 塗膜 | 塗膜 | 1個／台 | 151Ｋｇ |  |  |  | 長島橋 塗膜 本体

## 04520300120
ID | 04520300120
事業場名称 | 延岡市役所 林務課 (塗膜)
市区町村コード | 203
所在地 | 宮崎県延岡市東本小路2-1
郵便番号 | 882-0813
電話番号 | 0982-22-7019
保管中 | 廃棄物番号 | 廃棄物種類 | 詳細種類 | 数量 | 重量 | 容積 | その他数量 | 定格 | 容器性状 | 囲い | 分別・混在 | 漏れ | 参考事項
使用中 | 廃棄物番号 | 廃棄物種類 | 詳細種類 | 数量 | 重量 | 容積 | その他数量 | 使用の状況 | 参考事項
| 01-001 | 塗膜 | 塗膜 | 1個／台 | 1315Ｋｇ |  |  |  | 松瀬橋 塗膜 本体
| 01-002 | 塗膜 | 塗膜 | 1個／台 | 143Ｋｇ |  |  |  | 水流橋 塗膜 本体

## 04520300124
ID | 04520300124
事業場名称 | 有限会社 谷明産業 大武事業所
市区町村コード | 203
所在地 | 宮崎県延岡市大武町385-3
郵便番号 | 882-0024
電話番号 | 0982-20-7188
保管中 | 廃棄物番号 | 廃棄物種類 | 詳細種類 | 数量 | 重量 | 容積 | その他数量 | 定格 | 容器性状 | 囲い | 分別・混在 | 漏れ | 参考事項
使用中 | 廃棄物番号 | 廃棄物種類 | 詳細種類 | 数量 | 重量 | 容積 | その他数量 | 使用の状況 | 参考事項
| R3-1 | 変圧器（トランス） | 変圧器（トランス） | 1個／台 | 415Ｋｇ |  |  |  | 8.2mg/kg 100KVA 三相変圧器

## 04520300128
ID | 04520300128
事業場名称 | 延岡市保健体育課西階野球場
市区町村コード | 203
所在地 | 宮崎県延岡市東本小路２番地１
郵便番号 | 882-0813
電話番号 | 0982-34-2111
保管中 | 廃棄物番号 | 廃棄物種類 | 詳細種類 | 数量 | 重量 | 容積 | その他数量 | 定格 | 容器性状 | 囲い | 分別・混在 | 漏れ | 参考事項
| N-01 | 変圧器（トランス） | 変圧器（トランス） | 1個／台 | 135Ｋｇ |  |  | 10ＫＶＡ |  | 囲い無、掲示有 | 分別 | なし | 10KVA松下電器動力変圧器
| N-02 | 変圧器（トランス） | 変圧器（トランス） | 1個／台 | 280Ｋｇ |  |  | 50ＫＶＡ |  | 囲い無、掲示有 | 分別 | なし | 50KVA松下電器変圧器
| N-03 | 変圧器（トランス） | 変圧器（トランス） | 1個／台 | 280Ｋｇ |  |  | 50ＫＶＡ |  | 囲い無、掲示有 | 分別 | なし | 50KVA松下電器変圧器
使用中 | 廃棄物番号 | 廃棄物種類 | 詳細種類 | 数量 | 重量 | 容積 | その他数量 | 使用の状況 | 参考事項

## 04520300129
ID | 04520300129
事業場名称 | 延岡市保健体育課北浦グラウンド
市区町村コード | 203
所在地 | 宮崎県延岡市北浦町古江１７５８北浦グラウンド
郵便番号 | 882-0813
電話番号 | 0982-22-7033
保管中 | 廃棄物番号 | 廃棄物種類 | 詳細種類 | 数量 | 重量 | 容積 | その他数量 | 定格 | 容器性状 | 囲い | 分別・混在 | 漏れ | 参考事項
| K-01 | 変圧器（トランス） | 変圧器（トランス） | 1個／台 | 90Ｋｇ |  |  | 10ＫＶＡ |  | 囲い無、掲示有 | 分別 | なし | 三菱電灯変圧器10KVA
使用中 | 廃棄物番号 | 廃棄物種類 | 詳細種類 | 数量 | 重量 | 容積 | その他数量 | 使用の状況 | 参考事項

## 04520300132
ID | 04520300132
事業場名称 | カヤク・ジャパン雷管工場
市区町村コード | 203
所在地 | 宮崎県延岡市長浜町４－５００３－１
郵便番号 | 882-0854
電話番号 | 0982-22-6220
保管中 | 廃棄物番号 | 廃棄物種類 | 詳細種類 | 数量 | 重量 | 容積 | その他数量 | 定格 | 容器性状 | 囲い | 分別・混在 | 漏れ | 参考事項
| 04-006 | コンデンサー（3kg未満） | コンデンサー（3kg未満） | 1個／台 | 0.2Ｋｇ |  |  |  |  | 囲い無・提示あり | 分別 | なし
| 04-007 | コンデンサー（3kg未満） | コンデンサー（3kg未満） | 2個／台 | 0.4Ｋｇ |  |  |  |  | 囲い無・提示あり | 分別 | なし
| 04-008 | コンデンサー（3kg未満） | コンデンサー（3kg未満） | 1個／台 | 0.2Ｋｇ |  |  |  |  | 囲い無・提示あり | 分別 | なし
| 04-009 | コンデンサー（3kg未満） | コンデンサー（3kg未満） | 1個／台 | 0.2Ｋｇ |  |  |  |  | 囲い無・提示あり | 分別 | なし
| 04-010 | コンデンサー（3kg未満） | コンデンサー（3kg未満） | 1個／台 | 0.2Ｋｇ |  |  |  |  | 囲い無・提示あり | 分別 | なし
| 04-011 | コンデンサー（3kg未満） | コンデンサー（3kg未満） | 1個／台 | 0.2Ｋｇ |  |  |  |  | 囲い無・提示あり | 分別 | なし
| 04-012 | コンデンサー（3kg未満） | コンデンサー（3kg未満） | 1個／台 | 0.2Ｋｇ |  |  |  |  | 囲い無・提示あり | 分別 | なし
| 04-013 | コンデンサー（3kg未満） | コンデンサー（3kg未満） | 4個／台 | 0.8Ｋｇ |  |  |  |  | 囲い無・提示あり | 分別 | なし
| 04-014 | コンデンサー（3kg未満） | コンデンサー（3kg未満） | 1個／台 | 0.3Ｋｇ |  |  |  |  | 囲い無・提示あり | 分別 | なし
| 04-015 | コンデンサー（3kg未満） | コンデンサー（3kg未満） | 1個／台 | 0.2Ｋｇ |  |  |  |  | 囲い無・提示あり | 分別 | なし
| 04-016 | コンデンサー（3kg未満） | コンデンサー（3kg未満） | 1個／台 | 0.1Ｋｇ |  |  |  |  | 囲い無・提示あり | 分別 | なし
| 04-017 | コンデンサー（3kg未満） | コンデンサー（3kg未満） | 1個／台 | 0.1Ｋｇ |  |  |  |  | 囲い無・提示あり | 分別 | なし
| 04-018 | コンデンサー（3kg未満） | コンデンサー（3kg未満） | 1個／台 | 0.2Ｋｇ |  |  |  |  | 囲い無・提示あり | 分別 | なし
| 04-019 | コンデンサー（3kg未満） | コンデンサー（3kg未満） | 2個／台 | 0.5Ｋｇ |  |  |  |  | 囲い無・提示あり | 分別 | なし
使用中 | 廃棄物番号 | 廃棄物種類 | 詳細種類 | 数量 | 重量 | 容積 | その他数量 | 使用の状況 | 参考事項

## 04520300133
ID | 04520300133
事業場名称 | 旭化成株式会社 延岡支社 企画管理部 人材育成支援センタ-（延岡技術訓練アカデミ-ＮＯＡ）
市区町村コード | 203
所在地 | 宮崎県延岡市中島町１丁目１５番地
郵便番号 | 882-0847
電話番号 | 0982-22-2231
保管中 | 廃棄物番号 | 廃棄物種類 | 詳細種類 | 数量 | 重量 | 容積 | その他数量 | 定格 | 容器性状 | 囲い | 分別・混在 | 漏れ | 参考事項
使用中 | 廃棄物番号 | 廃棄物種類 | 詳細種類 | 数量 | 重量 | 容積 | その他数量 | 使用の状況 | 参考事項
| 1 | コンデンサー（3kg以上） | コンデンサー（3kg以上） | 1個／台 | 15Ｋｇ

## 04520300134
ID | 04520300134
事業場名称 | 宮崎県むかばき青少年自然の家
市区町村コード | 203
所在地 | 宮崎県延岡市行縢町７６０－３
郵便番号 | 882-0077
電話番号 | 0982-38-0272
保管中 | 廃棄物番号 | 廃棄物種類 | 詳細種類 | 数量 | 重量 | 容積 | その他数量 | 定格 | 容器性状 | 囲い | 分別・混在 | 漏れ | 参考事項
使用中 | 廃棄物番号 | 廃棄物種類 | 詳細種類 | 数量 | 重量 | 容積 | その他数量 | 使用の状況 | 参考事項
| 1 | 変圧器（トランス） | 変圧器（トランス） | 1個／台 | 306Ｋｇ
| ２ | 変圧器（トランス） | 変圧器（トランス） | 1個／台 | 415Ｋｇ
| ３ | 変圧器（トランス） | 変圧器（トランス） | 1個／台 | 525Ｋｇ

## 04520300135
ID | 04520300135
事業場名称 | 延岡総合文化センタ-
市区町村コード | 203
所在地 | 宮崎県延岡市東浜砂６１１番地２
郵便番号 | 882-0852
電話番号 | 0982-20-3335
保管中 | 廃棄物番号 | 廃棄物種類 | 詳細種類 | 数量 | 重量 | 容積 | その他数量 | 定格 | 容器性状 | 囲い | 分別・混在 | 漏れ | 参考事項
使用中 | 廃棄物番号 | 廃棄物種類 | 詳細種類 | 数量 | 重量 | 容積 | その他数量 | 使用の状況 | 参考事項
| 05-001 | 変圧器（トランス） | 変圧器（トランス） | 1個／台 | 405Ｋｇ
| 05-002 | 変圧器（トランス） | 変圧器（トランス） | 1個／台 | 1140Ｋｇ
| 05-003 | 変圧器（トランス） | 変圧器（トランス） | 1個／台 | 1140Ｋｇ
| 05-004 | 変圧器（トランス） | 変圧器（トランス） | 1個／台 | 420Ｋｇ
| 05-005 | 変圧器（トランス） | 変圧器（トランス） | 1個／台 | 835Ｋｇ

## 04520300136
ID | 04520300136
事業場名称 | 旭化成株式会社 延岡動力部 第３火力発電所
市区町村コード | 203
所在地 | 宮崎県延岡市長浜町４丁目３６２３番地
郵便番号 | 882-0847
電話番号 | 0982-22-4500
保管中 | 廃棄物番号 | 廃棄物種類 | 詳細種類 | 数量 | 重量 | 容積 | その他数量 | 定格 | 容器性状 | 囲い | 分別・混在 | 漏れ | 参考事項
| 4-1 | 変圧器（トランス） | 変圧器（トランス） | 3個／台 | 9Ｋｇ |  |  |  |  | 囲い有・提示あり | 分別 | なし
使用中 | 廃棄物番号 | 廃棄物種類 | 詳細種類 | 数量 | 重量 | 容積 | その他数量 | 使用の状況 | 参考事項
| R41 | 変圧器（トランス） | 変圧器（トランス） | 1個／台 | 16500Ｋｇ |  |  |  | 所内Ｎｏ１Ｔｒ
| R42 | 変圧器（トランス） | 変圧器（トランス） | 1個／台 | 16500Ｋｇ |  |  |  | 所内Ｎｏ２Ｔｒ
| R43 | 変圧器（トランス） | 変圧器（トランス） | 1個／台 |  |  |  |  | 一般動力用Ｔｒ
| R44 | 変圧器（トランス） | 変圧器（トランス） | 1個／台 |  |  |  |  | 溶接用Ｔｒ
| R-45 | 塗膜 | 塗膜 | 1個／台
| R-46 | 塗膜 | 塗膜 | 1個／台

## 04520300137
ID | 04520300137
事業場名称 | 旭化成株式会社 動力部 延岡変電所 ・薬品配電所
市区町村コード | 203
所在地 | 宮崎県延岡市旭町７丁目４３１９番地
郵便番号 | 882-0847
電話番号 | 0982-22-4500
保管中 | 廃棄物番号 | 廃棄物種類 | 詳細種類 | 数量 | 重量 | 容積 | その他数量 | 定格 | 容器性状 | 囲い | 分別・混在 | 漏れ | 参考事項
| 4-14 | 変圧器（トランス） | 変圧器（トランス） | 1個／台 | 76000Ｋｇ |  |  |  |  | 囲い有・提示あり | 分別 | なし
| 4-15 | 変圧器（トランス） | 変圧器（トランス） | 1個／台 | 65000Ｋｇ |  |  |  |  | 囲い有・提示あり | 分別 | なし
| 4-16 | 変圧器（トランス） | 変圧器（トランス） | 1個／台 | 53500Ｋｇ |  |  |  |  | 囲い有・提示あり | 分別 | なし
| 4-17 | 変圧器（トランス） | 変圧器（トランス） | 1個／台 | 48900Ｋｇ |  |  |  |  | 囲い有・提示あり | 分別 | なし
使用中 | 廃棄物番号 | 廃棄物種類 | 詳細種類 | 数量 | 重量 | 容積 | その他数量 | 使用の状況 | 参考事項
| R41 | 変圧器（トランス） | 変圧器（トランス） | 1個／台 |  |  |  |  | ヤ配Ｎｏ１Ｔｒｙ３．７㎎／㎏

## 04520300138
ID | 04520300138
事業場名称 | 宮崎センコ－運輸整備株式会社
市区町村コード | 203
所在地 | 宮崎県延岡市土々呂町６丁目１７１１番地
郵便番号 | 889-0513
電話番号 | 0982-37-3568
保管中 | 廃棄物番号 | 廃棄物種類 | 詳細種類 | 数量 | 重量 | 容積 | その他数量 | 定格 | 容器性状 | 囲い | 分別・混在 | 漏れ | 参考事項
| 1 | 蛍光灯用安定器 | 蛍光灯用安定器 | 5個／台 | 7.9Ｋｇ |  |  |  |  | 囲い有・提示あり | 分別 | なし
使用中 | 廃棄物番号 | 廃棄物種類 | 詳細種類 | 数量 | 重量 | 容積 | その他数量 | 使用の状況 | 参考事項

## 04520300139
ID | 04520300139
事業場名称 | 延岡市
市区町村コード | 203
所在地 | 宮崎県延岡市東本小路２－１
郵便番号 | 882-0813
電話番号 | 0982-22-7009
保管中 | 廃棄物番号 | 廃棄物種類 | 詳細種類 | 数量 | 重量 | 容積 | その他数量 | 定格 | 容器性状 | 囲い | 分別・混在 | 漏れ | 参考事項
| 4-3 | コンデンサー（3kg以上） | コンデンサー（3kg以上） | 1個／台 | 3.4Ｋｇ |  |  |  |  | 無し | 分別 | なし
使用中 | 廃棄物番号 | 廃棄物種類 | 詳細種類 | 数量 | 重量 | 容積 | その他数量 | 使用の状況 | 参考事項

## 04500000005
ID | 04500000005
事業場名称 | 九州電力送配電(株) 日南変電所
市区町村コード | 204
所在地 | 宮崎県日南市吾田東1-2-18
郵便番号 | 887-0041
電話番号 | 0985-26-9052
保管中 | 廃棄物番号 | 廃棄物種類 | 詳細種類 | 数量 | 重量 | 容積 | その他数量 | 定格 | 容器性状 | 囲い | 分別・混在 | 漏れ | 参考事項
使用中 | 廃棄物番号 | 廃棄物種類 | 詳細種類 | 数量 | 重量 | 容積 | その他数量 | 使用の状況 | 参考事項
| 28-866 | 放電コイル | 放電コイル | 1個／台 | 140Ｋｇ |  |  |  | 0.6mg/kg 日新電機（株）CK-SK
| 28-867 | 放電コイル | 放電コイル | 1個／台 | 140Ｋｇ |  |  |  | 0.7mg/kg 日新電機（株）CK-SK
| 28-868 | 放電コイル | 放電コイル | 1個／台 | 140Ｋｇ |  |  |  | 0.7mg/kg 日新電機（株）CK-SK
| 28-869 | 放電コイル | 放電コイル | 1個／台 | 140Ｋｇ |  |  |  | 0.6mg/kg 日新電機（株）CK-SK
| 28-870 | 放電コイル | 放電コイル | 1個／台 | 140Ｋｇ |  |  |  | 0.7mg/kg 日新電機（株）CK-SK
| 28-871 | 放電コイル | 放電コイル | 1個／台 | 140Ｋｇ |  |  |  | 0.7mg/kg 日新電機（株）CK-SK
| 28-872 | 変圧器（トランス） | 変圧器（トランス） | 1個／台 | 470Ｋｇ |  |  |  | 0.8mg/kg 日新電機（株）TSO-GCF
| 28-873 | 変圧器（トランス） | 変圧器（トランス） | 1個／台 | 470Ｋｇ |  |  |  | 0.8mg/kg 日新電機（株）TSO-GCF
| 28-874 | 変圧器（トランス） | 変圧器（トランス） | 1個／台 | 470Ｋｇ |  |  |  | 0.7mg/kg 日新電機（株）TSO-GCF
| 28-875 | リアクトル | リアクトル | 1個／台 | 750Ｋｇ |  |  |  | 0.88mg/kg 日新電機（株）HM-CPE
| 28-876 | リアクトル | リアクトル | 1個／台 | 750Ｋｇ |  |  |  | 0.78mg/kg 日新電機（株）HM-CPE

## 04520400002
ID | 04520400002
事業場名称 | 王子製紙株式会社 日南工場
市区町村コード | 204
所在地 | 宮崎県日南市大字戸高１８５０番地
郵便番号 | 887-0031
電話番号 | 0987-23-2181
保管中 | 廃棄物番号 | 廃棄物種類 | 詳細種類 | 数量 | 重量 | 容積 | その他数量 | 定格 | 容器性状 | 囲い | 分別・混在 | 漏れ | 参考事項
| 02-098 (旧28-S028) | 変圧器（トランス） | 変圧器（トランス） | 1個／台 | 270Ｋｇ |  |  | 30ＫＶＡ | その他 | あり | 分別 | なし | 4.8mg/kg 30KVA 大阪変圧器（株）TOT-VF (旧28-S028)
| 03-100 | コンデンサー（3kg未満） | コンデンサー（3kg未満） | 1個／台 | 1.95Ｋｇ |  |  |  |  | あり | 混在 | なし | 微量の可能性がある
| 03-99 | 変圧器（トランス） | 変圧器（トランス） | 1個／台 | 245Ｋｇ |  |  | 50ＫＶＡ | その他 | あり | 分別 | なし | 1.1mg/kg 50KVA 大阪変圧器（株）
| 04-105 | その他 | 開閉器 | 1個／台 | 222Ｋｇ |  |  |  |  | あり | 分別 | なし
| 04-106 | 塗膜 | 塗膜 | 2個／台 | 136Ｋｇ |  |  |  |  | あり | 分別 | なし
| 04-107 | その他 | その他汚染物 | 3個／台 | 204Ｋｇ |  |  |  |  | あり | 分別 | なし
使用中 | 廃棄物番号 | 廃棄物種類 | 詳細種類 | 数量 | 重量 | 容積 | その他数量 | 使用の状況 | 参考事項
| 30-S030 | コンデンサー（3kg以上） | コンデンサー（3kg以上） | 1個／台 | 1360Ｋｇ |  |  |  | 0.55mg/kg 600KVA 日新電機 コンデンサ ユニバーサル
| 30-S031 | コンデンサー（3kg以上） | コンデンサー（3kg以上） | 1個／台 | 1360Ｋｇ |  |  |  | 0.59mg/kg 600KVA 日新電機 コンデンサ ユニバーサル
| 30-S032 | コンデンサー（3kg以上） | コンデンサー（3kg以上） | 1個／台 | 1360Ｋｇ |  |  |  | 0.56mg/kg 600KVA 日新電機 コンデンサ ユニバーサル
| 30-S033 | コンデンサー（3kg以上） | コンデンサー（3kg以上） | 1個／台 | 1260Ｋｇ |  |  |  | 0.62mg/kg 500KVA 日新電機 コンデンサ ユニバーサル
| 30-S034 | コンデンサー（3kg以上） | コンデンサー（3kg以上） | 1個／台 | 1260Ｋｇ |  |  |  | 0.56mg/kg 500KVA 日新電機 コンデンサ ユニバーサル

## 04520400030
ID | 04520400030
事業場名称 | 有限会社 山野水産 大堂津加工場
市区町村コード | 204
所在地 | 宮崎県日南市下方4891
郵便番号 | 887-0034
電話番号 | 0987-24-0366
保管中 | 廃棄物番号 | 廃棄物種類 | 詳細種類 | 数量 | 重量 | 容積 | その他数量 | 定格 | 容器性状 | 囲い | 分別・混在 | 漏れ | 参考事項
使用中 | 廃棄物番号 | 廃棄物種類 | 詳細種類 | 数量 | 重量 | 容積 | その他数量 | 使用の状況 | 参考事項
| 29-1 | 変圧器（トランス） | 変圧器（トランス） | 1個／台 | 295Ｋｇ |  |  |  | 4.2mg/kg （株） 75KVA 愛知電機工作所 P680066

## 04520400035
ID | 04520400035
事業場名称 | 日南警察署
市区町村コード | 204
所在地 | 宮崎県日南市中央通1丁目9番地1
郵便番号
電話番号 | 0987-22-0110
保管中 | 廃棄物番号 | 廃棄物種類 | 詳細種類 | 数量 | 重量 | 容積 | その他数量 | 定格 | 容器性状 | 囲い | 分別・混在 | 漏れ | 参考事項
使用中 | 廃棄物番号 | 廃棄物種類 | 詳細種類 | 数量 | 重量 | 容積 | その他数量 | 使用の状況 | 参考事項
| 4-001 | 変圧器（トランス） | 変圧器（トランス） | 1個／台 | 200Ｋｇ |  |  |  | 富士電機 50KVA 低濃度 変圧器

## 04520400037
ID | 04520400037
事業場名称 | 日南市 建設部建設課
市区町村コード | 204
所在地 | 宮崎県日南市中央通一丁目1番地1
郵便番号 | 887-0021
電話番号 | 0987-31-1138
保管中 | 廃棄物番号 | 廃棄物種類 | 詳細種類 | 数量 | 重量 | 容積 | その他数量 | 定格 | 容器性状 | 囲い | 分別・混在 | 漏れ | 参考事項
使用中 | 廃棄物番号 | 廃棄物種類 | 詳細種類 | 数量 | 重量 | 容積 | その他数量 | 使用の状況 | 参考事項
| 03-003 | 塗膜 | 塗膜 | 1個／台 | 200Ｋｇ |  |  |  | 塗膜 (出水ヶ尾橋)

## 04520400039
ID | 04520400039
事業場名称 | 株式会社南郷包装
市区町村コード | 204
所在地 | 宮崎県日南市南郷町谷之口１４８３－１
郵便番号 | 889-3203
電話番号 | 0987-64-3303
保管中 | 廃棄物番号 | 廃棄物種類 | 詳細種類 | 数量 | 重量 | 容積 | その他数量 | 定格 | 容器性状 | 囲い | 分別・混在 | 漏れ | 参考事項
| 04-001 | 変圧器（トランス） | 変圧器（トランス） | 1個／台 | 125Ｋｇ |  |  | 20ＫＶＡ |  | 有 | 分別 | 無し | 三菱電機ＳＦ型低濃度トランス
使用中 | 廃棄物番号 | 廃棄物種類 | 詳細種類 | 数量 | 重量 | 容積 | その他数量 | 使用の状況 | 参考事項

## 04520500004
ID | 04520500004
事業場名称 | 小林市役所 建設課
市区町村コード | 205
所在地 | 宮崎県小林市大字細野３００番地
郵便番号 | 886-0004
電話番号 | 0984-23-0311
保管中 | 廃棄物番号 | 廃棄物種類 | 詳細種類 | 数量 | 重量 | 容積 | その他数量 | 定格 | 容器性状 | 囲い | 分別・混在 | 漏れ | 参考事項
使用中 | 廃棄物番号 | 廃棄物種類 | 詳細種類 | 数量 | 重量 | 容積 | その他数量 | 使用の状況 | 参考事項
| 2 | 塗膜 | 塗膜 | 1個／台 |  |  |  |  | 水流平橋 塗膜 令和元年度に成分調査実施、供試体は分析業者にて処分済み 低濃度

## 04520500005
ID | 04520500005
事業場名称 | 小林製材株式会社
市区町村コード | 205
所在地 | 宮崎県小林市大字北西方３１１０－２７
郵便番号 | 886-0006
電話番号 | 0984-27-2020
保管中 | 廃棄物番号 | 廃棄物種類 | 詳細種類 | 数量 | 重量 | 容積 | その他数量 | 定格 | 容器性状 | 囲い | 分別・混在 | 漏れ | 参考事項
| 28-003 | 変圧器（トランス） | 変圧器（トランス） | 1個／台 | 900Ｋｇ |  |  | 200ＫＶＡ | 容器なし | 有 | 分別 | 無 | 200KVA トランス 東京芝浦電気（株） 低濃度 JISC4305
使用中 | 廃棄物番号 | 廃棄物種類 | 詳細種類 | 数量 | 重量 | 容積 | その他数量 | 使用の状況 | 参考事項

## 04520500028
ID | 04520500028
事業場名称 | 宮崎県立小林秀峰高等学校
市区町村コード | 205
所在地 | 宮崎県小林市水流迫６６４番地２
郵便番号
電話番号 | 0984-23-2252
保管中 | 廃棄物番号 | 廃棄物種類 | 詳細種類 | 数量 | 重量 | 容積 | その他数量 | 定格 | 容器性状 | 囲い | 分別・混在 | 漏れ | 参考事項
| 05-001 | コンデンサー（3kg未満） | コンデンサー（3kg未満） | 11個／台 | 1.892Ｋｇ |  |  |  |  | 倉庫内表示有 | 分別 | なし
| 05-002 | 変圧器（トランス） | 変圧器（トランス） | 3個／台 | 74.25Ｋｇ |  |  |  |  | 倉庫内表示有 | 分別 | なし
使用中 | 廃棄物番号 | 廃棄物種類 | 詳細種類 | 数量 | 重量 | 容積 | その他数量 | 使用の状況 | 参考事項

## 04520500029
ID | 04520500029
事業場名称 | 故四元優子（四元大吾）
市区町村コード | 205
所在地 | 宮崎県小林市真方２１７番地１
郵便番号 | 886-0007
電話番号 | -
保管中 | 廃棄物番号 | 廃棄物種類 | 詳細種類 | 数量 | 重量 | 容積 | その他数量 | 定格 | 容器性状 | 囲い | 分別・混在 | 漏れ | 参考事項
| 23-1 | 変圧器（トランス） | 変圧器（トランス） | 1個／台 | 295Ｋｇ |  |  | 75ＫＶＡ | 容器なし | 有 | 分別 | 無 | 低濃度 6.1mg/kg 三菱電機（株） SF-T型 1982年製造 表示記号F180823
使用中 | 廃棄物番号 | 廃棄物種類 | 詳細種類 | 数量 | 重量 | 容積 | その他数量 | 使用の状況 | 参考事項

## 04520500034
ID | 04520500034
事業場名称 | 独立行政法人 家畜改良センター宮崎牧場
市区町村コード | 205
所在地 | 宮崎県小林市細野１９７３－３
郵便番号
電話番号 | 0984-23-3500
保管中 | 廃棄物番号 | 廃棄物種類 | 詳細種類 | 数量 | 重量 | 容積 | その他数量 | 定格 | 容器性状 | 囲い | 分別・混在 | 漏れ | 参考事項
|  | 変圧器（トランス） | 変圧器（トランス） | 2個／台 |  |  |  | 30ＫＶＡ | 無し | 有り | 分別 | 無し | 愛知電機変圧器
|  | 変圧器（トランス） | 変圧器（トランス） | 1個／台 |  |  |  | 100ＫＶＡ | 無し | 有り | 分別 | 無し | 三菱変圧器
使用中 | 廃棄物番号 | 廃棄物種類 | 詳細種類 | 数量 | 重量 | 容積 | その他数量 | 使用の状況 | 参考事項

## 04520500049
ID | 04520500049
事業場名称 | 小林市役所第３別館
市区町村コード | 205
所在地 | 宮崎県小林市細野464番地1第3別館
郵便番号 | 886-8501
電話番号 | 0984-23-0222
保管中 | 廃棄物番号 | 廃棄物種類 | 詳細種類 | 数量 | 重量 | 容積 | その他数量 | 定格 | 容器性状 | 囲い | 分別・混在 | 漏れ | 参考事項
| 3-002 | 水銀灯用安定器 | 水銀灯用安定器 | 3個／台 | 23Ｋｇ |  |  | 200w | ペール缶 | 囲い有り | 分別 | 無し | 岩崎電気製 安定器1台 ※分析の結果 低濃度と判明
使用中 | 廃棄物番号 | 廃棄物種類 | 詳細種類 | 数量 | 重量 | 容積 | その他数量 | 使用の状況 | 参考事項

## 04520500054
ID | 04520500054
事業場名称 | 社会福祉法人小林市社会福祉協議会
市区町村コード | 205
所在地 | 宮崎県小林市細野３６７番地１
郵便番号 | 886-0004
電話番号 | 0984-23-3466
保管中 | 廃棄物番号 | 廃棄物種類 | 詳細種類 | 数量 | 重量 | 容積 | その他数量 | 定格 | 容器性状 | 囲い | 分別・混在 | 漏れ | 参考事項
使用中 | 廃棄物番号 | 廃棄物種類 | 詳細種類 | 数量 | 重量 | 容積 | その他数量 | 使用の状況 | 参考事項
| 04-002 | コンデンサー（3kg以上） | コンデンサー（3kg以上） | 1個／台

## 04520500056
ID | 04520500056
事業場名称 | ＮＴＴ小林ビル
市区町村コード | 205
所在地 | 宮崎県小林市細野２７９－１
郵便番号
電話番号 | 06-4793-2181
保管中 | 廃棄物番号 | 廃棄物種類 | 詳細種類 | 数量 | 重量 | 容積 | その他数量 | 定格 | 容器性状 | 囲い | 分別・混在 | 漏れ | 参考事項
| 1 | サージアブソーバ― | サージアブソーバ― | 1個／台 | 0.1Ｋｇ |  |  | 0.5μＦ |  | 囲い有・提示あり | 分別 | なし
| 2 | サージアブソーバ― | サージアブソーバ― | 1個／台 | 0.1Ｋｇ |  |  | 0.5μＦ |  | 囲い有・提示あり | 分別 | なし
| 3 | サージアブソーバ― | サージアブソーバ― | 1個／台 | 0.1Ｋｇ |  |  | 0.5μＦ |  | 囲い有・提示あり | 分別 | なし
| 4 | サージアブソーバ― | サージアブソーバ― | 1個／台 | 0.1Ｋｇ |  |  | 0.5μＦ |  | 囲い有・提示あり | 分別 | なし
| 5 | サージアブソーバ― | サージアブソーバ― | 1個／台 | 0.1Ｋｇ |  |  | 0.5μＦ |  | 囲い有・提示あり | 分別 | なし
| 6 | サージアブソーバ― | サージアブソーバ― | 1個／台 | 0.1Ｋｇ |  |  | 0.5μＦ |  | 囲い有・提示あり | 分別 | なし
| 7 | サージアブソーバ― | サージアブソーバ― | 1個／台 | 0.1Ｋｇ |  |  | 0.5μＦ |  | 囲い有・提示あり | 分別 | なし
| 8 | サージアブソーバ― | サージアブソーバ― | 1個／台 | 0.1Ｋｇ |  |  | 4.0μＦ |  | 囲い有・提示あり | 分別 | なし
| 9 | サージアブソーバ― | サージアブソーバ― | 1個／台 | 0.1Ｋｇ |  |  | 0.5μＦ |  | 囲い有・提示あり | 分別 | なし
使用中 | 廃棄物番号 | 廃棄物種類 | 詳細種類 | 数量 | 重量 | 容積 | その他数量 | 使用の状況 | 参考事項

## 04500000010
ID | 04500000010
事業場名称 | 九州電力送配電(株) 日向変電所
市区町村コード | 206
所在地 | 宮崎県日向市富高字多良内6206番地
郵便番号 | 883-0034
電話番号 | 0985-26-9052
保管中 | 廃棄物番号 | 廃棄物種類 | 詳細種類 | 数量 | 重量 | 容積 | その他数量 | 定格 | 容器性状 | 囲い | 分別・混在 | 漏れ | 参考事項
使用中 | 廃棄物番号 | 廃棄物種類 | 詳細種類 | 数量 | 重量 | 容積 | その他数量 | 使用の状況 | 参考事項
| 28-801 | 変圧器（トランス） | 変圧器（トランス） | 1個／台 | 52000Ｋｇ |  |  |  | 1.7mg/kg 9000KVA 東京芝浦電気（株）
| 28-802 | 放電コイル | 放電コイル | 1個／台 | 130Ｋｇ |  |  |  | 99mg/kg 2500KVA 日新電機（株）CS-SK
| 28-803 | 放電コイル | 放電コイル | 1個／台 | 130Ｋｇ |  |  |  | 95mg/kg 2500KVA 日新電機（株）CS-SK
| 28-804 | 放電コイル | 放電コイル | 1個／台 | 130Ｋｇ |  |  |  | 94mg/kg 2500KVA 日新電機（株）CS-SK
| 28-805 | 放電コイル | 放電コイル | 1個／台 | 130Ｋｇ |  |  |  | 93mg/kg 2500KVA 日新電機（株）CS-SK
| 28-806 | 放電コイル | 放電コイル | 1個／台 | 130Ｋｇ |  |  |  | 94mg/kg 2500KVA 日新電機（株）CS-SK
| 28-807 | 放電コイル | 放電コイル | 1個／台 | 130Ｋｇ |  |  |  | 91mg/kg 2500KVA 日新電機（株）CS-SK
| 28-808 | 変圧器（トランス） | 変圧器（トランス） | 1個／台 | 490Ｋｇ |  |  |  | 110mg/kg 100KVA 日新電機（株）TSO-GCF
| 28-809 | 変圧器（トランス） | 変圧器（トランス） | 1個／台 | 490Ｋｇ |  |  |  | 110mg/kg 100KVA 日新電機（株）TSO-GCF
| 28-810 | 変圧器（トランス） | 変圧器（トランス） | 1個／台 | 490Ｋｇ |  |  |  | 110mg/kg 100KVA 日新電機（株）TSO-GCF
| 28-811 | リアクトル | リアクトル | 1個／台 | 1600Ｋｇ |  |  |  | 41mg/kg 200KVA 日新電機（株）HS-DPK
| 28-812 | リアクトル | リアクトル | 1個／台 | 1600Ｋｇ |  |  |  | 34mg/kg 200KVA 日新電機（株）HS-DPK
| 28-813 | リアクトル | リアクトル | 1個／台 | 1600Ｋｇ |  |  |  | 32mg/kg 200KVA 日新電機（株）HS-DPK
| 28-814 | 放電コイル | 放電コイル | 1個／台 | 130Ｋｇ |  |  |  | 3.8mg/kg 2500KVA 日新電機（株）CS-SK
| 28-815 | 放電コイル | 放電コイル | 1個／台 | 130Ｋｇ |  |  |  | 3.4mg/kg 2500KVA 日新電機（株）CS-SK
| 28-816 | 放電コイル | 放電コイル | 1個／台 | 130Ｋｇ |  |  |  | 3.4mg/kg 2500KVA 日新電機（株）CS-SK
| 28-817 | 放電コイル | 放電コイル | 1個／台 | 130Ｋｇ |  |  |  | 3.6mg/kg 2500KVA 日新電機（株）CS-SK
| 28-818 | 放電コイル | 放電コイル | 1個／台 | 130Ｋｇ |  |  |  | 3.7mg/kg 2500KVA 日新電機（株）CS-SK
| 28-819 | 放電コイル | 放電コイル | 1個／台 | 130Ｋｇ |  |  |  | 3.5mg/kg 2500KVA 日新電機（株）CS-SK
| 28-820 | 変圧器（トランス） | 変圧器（トランス） | 1個／台 | 490Ｋｇ |  |  |  | 2.0mg/kg 100KVA 日新電機（株）TSO-GCF
| 28-821 | 変圧器（トランス） | 変圧器（トランス） | 1個／台 | 490Ｋｇ |  |  |  | 1.9mg/kg 100KVA 日新電機（株）TSO-GCF
| 28-822 | 変圧器（トランス） | 変圧器（トランス） | 1個／台 | 490Ｋｇ |  |  |  | 1.9mg/kg 100KVA 日新電機（株）TSO-GCF
| 28-823 | リアクトル | リアクトル | 1個／台 | 1600Ｋｇ |  |  |  | 2.6mg/kg 200KVA 日新電機（株）HS-DPK
| 28-824 | リアクトル | リアクトル | 1個／台 | 1600Ｋｇ |  |  |  | 2.4mg/kg 200KVA 日新電機（株）HS-DPK
| 28-825 | リアクトル | リアクトル | 1個／台 | 1600Ｋｇ |  |  |  | 2.5mg/kg 200KVA 日新電機（株）HS-DPK

## 04520600009
ID | 04520600009
事業場名称 | 東ソー日向株式会社
市区町村コード | 206
所在地 | 宮崎県日向市船場町１番地
郵便番号 | 883-0065
電話番号 | 0982-52-5351
保管中 | 廃棄物番号 | 廃棄物種類 | 詳細種類 | 数量 | 重量 | 容積 | その他数量 | 定格 | 容器性状 | 囲い | 分別・混在 | 漏れ | 参考事項
使用中 | 廃棄物番号 | 廃棄物種類 | 詳細種類 | 数量 | 重量 | 容積 | その他数量 | 使用の状況 | 参考事項
| 25-010 | 変圧器（トランス） | 変圧器（トランス） | 1個／台 | 4980Ｋｇ | 1810Ｌ |  | 発電所内変圧器 | 11mg/kg 750KVA 東京芝浦電気（株） 不燃性(合成)絶縁油 70039962
| 27-002 | 柱上変圧器（柱上トランス） | 柱上変圧器（柱上トランス） | 1個／台 | 230Ｋｇ | 65Ｌ |  | 2号変台変圧器 | 0.53mg/kg 50KVA 大阪変圧器（株） 不燃性(合成)絶縁油 2SX265102
| 27-003 | 柱上変圧器（柱上トランス） | 柱上変圧器（柱上トランス） | 1個／台 | 230Ｋｇ | 65Ｌ |  | 2号変台変圧器 | 0.66mg/kg 50KVA 大阪変圧器（株） 不燃性(合成)絶縁油 2SX265103

## 04520600019
ID | 04520600019
事業場名称 | 中川物産株式会社
市区町村コード | 206
所在地 | 宮崎県日向市財光寺１５２７
郵便番号 | 883-0021
電話番号 | 0982-54-3528
保管中 | 廃棄物番号 | 廃棄物種類 | 詳細種類 | 数量 | 重量 | 容積 | その他数量 | 定格 | 容器性状 | 囲い | 分別・混在 | 漏れ | 参考事項
使用中 | 廃棄物番号 | 廃棄物種類 | 詳細種類 | 数量 | 重量 | 容積 | その他数量 | 使用の状況 | 参考事項
| 30-1 | 変圧器（トランス） | 変圧器（トランス） | 2個／台 | 380Ｋｇ |  |  |  | 30KVA 松下電器産業（株）SNF-P00 低濃度

## 04520600023
ID | 04520600023
事業場名称 | 日向市役所 環境政策課
市区町村コード | 206
所在地 | 宮崎県日向市本町１０番５号
郵便番号 | 883-8555
電話番号 | 0982-53-2256
保管中 | 廃棄物番号 | 廃棄物種類 | 詳細種類 | 数量 | 重量 | 容積 | その他数量 | 定格 | 容器性状 | 囲い | 分別・混在 | 漏れ | 参考事項
| 02-001 | 塗膜 | 塗膜 | 1個／台 | 0.053Ｋｇ |  |  |  | プラスチック容器 | 屋内 | 分別 | 無し | 深谷橋塗膜分析試料
使用中 | 廃棄物番号 | 廃棄物種類 | 詳細種類 | 数量 | 重量 | 容積 | その他数量 | 使用の状況 | 参考事項
| 02-002 | 塗膜 | 塗膜 | 1個／台 | 10Ｋｇ |  |  |  | 深谷橋塗膜 日向市東郷町下三ケ167-8先(中深深谷) R8年度に塗り替え予定

## 04520600037
ID | 04520600037
事業場名称 | 王子木材緑化株式会社 日向営業所
市区町村コード | 206
所在地 | 宮崎県日向市竹島町２番２
郵便番号 | 883-0063
電話番号 | 0982-52-2032
保管中 | 廃棄物番号 | 廃棄物種類 | 詳細種類 | 数量 | 重量 | 容積 | その他数量 | 定格 | 容器性状 | 囲い | 分別・混在 | 漏れ | 参考事項
| 1 | 変圧器（トランス） | 変圧器（トランス） | 1個／台 | 123Ｋｇ | 27Ｌ |  | 20ＫＶＡ |  | 囲い無、掲載有 | 混在 | なし | 20mg/kg 20KVA （株）愛知電機工作所w110079
| 2 | コンデンサー（3kg以上） | コンデンサー（3kg以上） | 1個／台 | 7.3Ｋｇ |  |  | 3.3ＫＶＡ |  | 囲い無、掲載有 | 混在 | なし
使用中 | 廃棄物番号 | 廃棄物種類 | 詳細種類 | 数量 | 重量 | 容積 | その他数量 | 使用の状況 | 参考事項

## 04520600046
ID | 04520600046
事業場名称 | 介護付優良老人ホーム ひむかの郷
市区町村コード | 206
所在地 | 宮崎県日向市日知屋1382-20
郵便番号 | 883-0062
電話番号 | 0982-50-0120
保管中 | 廃棄物番号 | 廃棄物種類 | 詳細種類 | 数量 | 重量 | 容積 | その他数量 | 定格 | 容器性状 | 囲い | 分別・混在 | 漏れ | 参考事項
使用中 | 廃棄物番号 | 廃棄物種類 | 詳細種類 | 数量 | 重量 | 容積 | その他数量 | 使用の状況 | 参考事項
| 29-001 | 変圧器（トランス） | 変圧器（トランス） | 1個／台 | 730Ｋｇ |  |  |  | 150KVA 大阪変圧器（株）P6824003 0.57mg/kg 低濃度

## 04520600056
ID | 04520600056
事業場名称 | スーパーセンタートライアル日向店
市区町村コード | 206
所在地 | 宮崎県日向市都町10754-11
郵便番号 | 813-0034
電話番号 | 092-626-1233
保管中 | 廃棄物番号 | 廃棄物種類 | 詳細種類 | 数量 | 重量 | 容積 | その他数量 | 定格 | 容器性状 | 囲い | 分別・混在 | 漏れ | 参考事項
使用中 | 廃棄物番号 | 廃棄物種類 | 詳細種類 | 数量 | 重量 | 容積 | その他数量 | 使用の状況 | 参考事項
|  | 変圧器（トランス） | 変圧器（トランス） | 1個／台 | 220Ｋｇ |  |  |  | 30KVA 高岳 低濃度 スコット変圧器 18mg/kg SK-DW-2ZT87002509
|  | 変圧器（トランス） | 変圧器（トランス） | 1個／台 | 1200Ｋｇ |  |  |  | 500KVA 高岳 低濃度 変圧器 0.89mg/kg SST-W87002508
|  | 変圧器（トランス） | 変圧器（トランス） | 1個／台 | 1330Ｋｇ |  |  |  | 500KVA 高岳 低濃度 変圧器 0.85mg/kg SST-W87005869
|  | 変圧器（トランス） | 変圧器（トランス） | 1個／台 | 1330Ｋｇ |  |  |  | 500KVA 高岳 低濃度 変圧器 1.0mg/kg SST-W87005868
|  | 変圧器（トランス） | 変圧器（トランス） | 1個／台 | 1330Ｋｇ |  |  |  | 500KVA 高岳 低濃度 変圧器 0.66mg/kg SST-W87005870

## 04520600061
ID | 04520600061
事業場名称 | 日向土木事務所
市区町村コード | 206
所在地 | 宮崎県日向市中町2-14
郵便番号
電話番号 | 0982-52-4193
保管中 | 廃棄物番号 | 廃棄物種類 | 詳細種類 | 数量 | 重量 | 容積 | その他数量 | 定格 | 容器性状 | 囲い | 分別・混在 | 漏れ | 参考事項
使用中 | 廃棄物番号 | 廃棄物種類 | 詳細種類 | 数量 | 重量 | 容積 | その他数量 | 使用の状況 | 参考事項
| 2-001 | 塗膜 | 塗膜 |  | 4520Ｋｇ | 1722Ｌ |  |  | R5.5処分予定
| 4-001 | 塗膜 | 塗膜 |  | 8000Ｋｇ |  |  |  | R6年度処分予定

## 04520600063
ID | 04520600063
事業場名称 | 宮崎県立日向工業高等学校
市区町村コード | 206
所在地 | 宮崎県日向市大字平岩８７５０番地
郵便番号
電話番号 | 0982-57-1411
保管中 | 廃棄物番号 | 廃棄物種類 | 詳細種類 | 数量 | 重量 | 容積 | その他数量 | 定格 | 容器性状 | 囲い | 分別・混在 | 漏れ | 参考事項
| 3-003 | コンデンサー（3kg未満） | コンデンサー（3kg未満） | 1個／台 | 1.75Ｋｇ |  |  | 100その他 | 金属容器 | 有 | 分別 | 有 | 日本コンデンサ工業３㎏未満コンデンサ
使用中 | 廃棄物番号 | 廃棄物種類 | 詳細種類 | 数量 | 重量 | 容積 | その他数量 | 使用の状況 | 参考事項

## 04520600068
ID | 04520600068
事業場名称 | ＮＴＴ日向別館ビル
市区町村コード | 206
所在地 | 宮崎県日向市新生町１－１５
郵便番号
電話番号 | 06-4793-2181
保管中 | 廃棄物番号 | 廃棄物種類 | 詳細種類 | 数量 | 重量 | 容積 | その他数量 | 定格 | 容器性状 | 囲い | 分別・混在 | 漏れ | 参考事項
| 1 | コンデンサー（3kg未満） | コンデンサー（3kg未満） | 1個／台 | 1Ｋｇ |  |  | 100μＦ |  | 囲い有・提示あり | 分別 | なし
| 10 | サージアブソーバ― | サージアブソーバ― | 1個／台 | 0.1Ｋｇ |  |  | 0.5μＦ |  | 囲い有・提示あり | 分別 | なし
| 11 | サージアブソーバ― | サージアブソーバ― | 1個／台 | 0.1Ｋｇ |  |  | 0.5μＦ |  | 囲い有・提示あり | 分別 | なし
| 12 | サージアブソーバ― | サージアブソーバ― | 1個／台 | 0.1Ｋｇ |  |  | 0.5μＦ |  | 囲い有・提示あり | 分別 | なし
| 13 | サージアブソーバ― | サージアブソーバ― | 1個／台 | 0.1Ｋｇ |  |  | 0.5μＦ |  | 囲い有・提示あり | 分別 | なし
| 14 | サージアブソーバ― | サージアブソーバ― | 1個／台 | 0.1Ｋｇ |  |  | 0.5μＦ |  | 囲い有・提示あり | 分別 | なし
| 15 | サージアブソーバ― | サージアブソーバ― | 1個／台 | 0.1Ｋｇ |  |  | 0.5μＦ |  | 囲い有・提示あり | 分別 | なし
| 16 | サージアブソーバ― | サージアブソーバ― | 1個／台 | 0.1Ｋｇ |  |  | 0.5μＦ |  | 囲い有・提示あり | 分別 | なし
| 17 | サージアブソーバ― | サージアブソーバ― | 1個／台 | 0.1Ｋｇ |  |  | 0.5μＦ |  | 囲い有・提示あり | 分別 | なし
| 18 | サージアブソーバ― | サージアブソーバ― | 1個／台 | 0.1Ｋｇ |  |  | 0.5μＦ |  | 囲い有・提示あり | 分別 | なし
| 19 | サージアブソーバ― | サージアブソーバ― | 1個／台 | 0.1Ｋｇ |  |  | 0.5μＦ |  | 囲い有・提示あり | 分別 | なし
| 2 | サージアブソーバ― | サージアブソーバ― | 1個／台 | 0.1Ｋｇ |  |  | 1.0μＦ |  | 囲い有・提示あり | 分別 | なし
| 20 | サージアブソーバ― | サージアブソーバ― | 1個／台 | 0.1Ｋｇ |  |  | 4.0μＦ |  | 囲い有・提示あり | 分別 | なし
| 21 | サージアブソーバ― | サージアブソーバ― | 1個／台 | 0.1Ｋｇ |  |  | 0.5μＦ |  | 囲い有・提示あり | 分別 | なし
| 22 | サージアブソーバ― | サージアブソーバ― | 1個／台 | 0.1Ｋｇ |  |  | 0.5μＦ |  | 囲い有・提示あり | 分別 | なし
| 23 | サージアブソーバ― | サージアブソーバ― | 1個／台 | 0.1Ｋｇ |  |  | 0.5μＦ |  | 囲い有・提示あり | 分別 | なし
| 24 | サージアブソーバ― | サージアブソーバ― | 1個／台 | 0.1Ｋｇ |  |  | 0.5μＦ |  | 囲い有・提示あり | 分別 | なし
| 25 | サージアブソーバ― | サージアブソーバ― | 1個／台 | 0.1Ｋｇ |  |  | 0.5μＦ |  | 囲い有・提示あり | 分別 | なし
| 3 | サージアブソーバ― | サージアブソーバ― | 1個／台 | 0.1Ｋｇ |  |  | 1.0μＦ |  | 囲い有・提示あり | 分別 | なし
| 4 | サージアブソーバ― | サージアブソーバ― | 1個／台 | 0.1Ｋｇ |  |  | 0.5μＦ |  | 囲い有・提示あり | 分別 | なし
| 8 | サージアブソーバ― | サージアブソーバ― | 1個／台 | 0.1Ｋｇ |  |  | 0.5μＦ |  | 囲い有・提示あり | 分別 | なし
| 9 | サージアブソーバ― | サージアブソーバ― | 1個／台 | 0.1Ｋｇ |  |  | 0.5μＦ |  | 囲い有・提示あり | 分別 | なし
使用中 | 廃棄物番号 | 廃棄物種類 | 詳細種類 | 数量 | 重量 | 容積 | その他数量 | 使用の状況 | 参考事項

## 04520600069
ID | 04520600069
事業場名称 | サンウッド日向工場
市区町村コード | 206
所在地 | 宮崎県日向市大字日知屋塩田３３８０－２３
郵便番号 | 883-0062
電話番号 | 0982-52-5454
保管中 | 廃棄物番号 | 廃棄物種類 | 詳細種類 | 数量 | 重量 | 容積 | その他数量 | 定格 | 容器性状 | 囲い | 分別・混在 | 漏れ | 参考事項
| 05-001 | コンデンサー（3kg以上） | コンデンサー（3kg以上） | 1個／台 | 34Ｋｇ |  |  | 75ＫＶＡ | その他 | 囲い有・提示あり | 分別 | なし
| 05-002 | コンデンサー（3kg以上） | コンデンサー（3kg以上） | 1個／台 | 42Ｋｇ |  |  | 50ＫＶＡ | その他 | 囲い有・提示あり | 分別 | なし
使用中 | 廃棄物番号 | 廃棄物種類 | 詳細種類 | 数量 | 重量 | 容積 | その他数量 | 使用の状況 | 参考事項

## 04520600070
ID | 04520600070
事業場名称 | 有限会社サンケイ 塩田工場
市区町村コード | 206
所在地 | 宮崎県日向市大字日知屋４７４７番地１
郵便番号 | 883-0062
電話番号 | 0982-52-5454
保管中 | 廃棄物番号 | 廃棄物種類 | 詳細種類 | 数量 | 重量 | 容積 | その他数量 | 定格 | 容器性状 | 囲い | 分別・混在 | 漏れ | 参考事項
使用中 | 廃棄物番号 | 廃棄物種類 | 詳細種類 | 数量 | 重量 | 容積 | その他数量 | 使用の状況 | 参考事項
| 05-001 | 変圧器（トランス） | 変圧器（トランス） | 1個／台 | 139Ｋｇ

## 04520600071
ID | 04520600071
事業場名称 | サンケイ製材工場
市区町村コード | 206
所在地 | 宮崎県日向市大字日知屋字塩田３３８０－１２５
郵便番号
電話番号 | 0982-52-5454
保管中 | 廃棄物番号 | 廃棄物種類 | 詳細種類 | 数量 | 重量 | 容積 | その他数量 | 定格 | 容器性状 | 囲い | 分別・混在 | 漏れ | 参考事項
使用中 | 廃棄物番号 | 廃棄物種類 | 詳細種類 | 数量 | 重量 | 容積 | その他数量 | 使用の状況 | 参考事項
| 05-001 | 変圧器（トランス） | 変圧器（トランス） | 1個／台 | 67Ｋｇ

## 04520700018
ID | 04520700018
事業場名称 | 串間市役所 市民生活課
市区町村コード | 207
所在地 | 宮崎県串間市大字西方5550番地
郵便番号 | 888-0001
電話番号 | 0987-72-1111
保管中 | 廃棄物番号 | 廃棄物種類 | 詳細種類 | 数量 | 重量 | 容積 | その他数量 | 定格 | 容器性状 | 囲い | 分別・混在 | 漏れ | 参考事項
| 01-001 | 変圧器（トランス） | 変圧器（トランス） | 1個／台 | 125Ｋｇ |  |  | 20ＫＶＡ | 無し | 囲い有り掲示無し | 分別 | なし | 三菱電機 20KVA低濃度変圧器 SF型
使用中 | 廃棄物番号 | 廃棄物種類 | 詳細種類 | 数量 | 重量 | 容積 | その他数量 | 使用の状況 | 参考事項

## 04520700020
ID | 04520700020
事業場名称 | 串間市 都市建設課
市区町村コード | 207
所在地 | 宮崎県串間市大字西方5550
郵便番号 | 888-0001
電話番号 | 0987-55-1132
保管中 | 廃棄物番号 | 廃棄物種類 | 詳細種類 | 数量 | 重量 | 容積 | その他数量 | 定格 | 容器性状 | 囲い | 分別・混在 | 漏れ | 参考事項
使用中 | 廃棄物番号 | 廃棄物種類 | 詳細種類 | 数量 | 重量 | 容積 | その他数量 | 使用の状況 | 参考事項
| 02-002 | 塗膜 | 塗膜 | 1個／台 | 200Ｋｇ |  |  |  | 小田代橋 塗膜
| 02-003 | 塗膜 | 塗膜 | 1個／台 | 200Ｋｇ |  |  |  | 遍保ヶ野橋 塗膜
| 02-004 | 塗膜 | 塗膜 | 1個／台 | 200Ｋｇ |  |  |  | 藏之下橋 塗膜

## 04542900004
ID | 04542900004
事業場名称 | 九州電力株式会社 宮崎水力事業所 赤池発電所
市区町村コード | 207
所在地 | 宮崎県串間市大矢取蓮ヶ野1016-27
郵便番号 | 889-3534
電話番号 | 0985-71-5566
保管中 | 廃棄物番号 | 廃棄物種類 | 詳細種類 | 数量 | 重量 | 容積 | その他数量 | 定格 | 容器性状 | 囲い | 分別・混在 | 漏れ | 参考事項
使用中 | 廃棄物番号 | 廃棄物種類 | 詳細種類 | 数量 | 重量 | 容積 | その他数量 | 使用の状況 | 参考事項
| 28-913 | 変圧器（トランス） | 変圧器（トランス） | 1個／台 | 615Ｋｇ |  |  |  | 150KVA 九州変圧器 製造年2006年 低濃度

## 04520800010
ID | 04520800010
事業場名称 | 九州電力株式会社 宮崎水力事業所 一ツ瀬発電所
市区町村コード | 208
所在地 | 宮崎県西都市大字片内１１８１２番地２
郵便番号 | 881-1122
電話番号 | 0985-71-5566
保管中 | 廃棄物番号 | 廃棄物種類 | 詳細種類 | 数量 | 重量 | 容積 | その他数量 | 定格 | 容器性状 | 囲い | 分別・混在 | 漏れ | 参考事項
| 01-001 | その他 | その他PCBを含む油 |  | 1.44Ｋｇ |  |  |  |  | 囲い有、掲示有 | 分別 | 無 | 28-555取外し時に油抜き取り みなしPCB
| 01-002 | 変圧器油（トランス油） | 変圧器油（トランス油） |  | 158.9Ｋｇ |  |  |  |  | 囲い有、掲示有 | 分別 | 無
| 01-101 | ウエス | ウエス | 1個／台 | 0.6Ｋｇ |  |  |  |  | 囲い有、掲示有 | 分別 | 無 | 28-555取外し時のウエス みなしPCB
| 01-102 | ウエス | ウエス |  | 6.5Ｋｇ |  |  |  |  | 囲い有、掲示有 | 分別 | 無
| 01-103 | ウエス | ウエス |  | 6.75Ｋｇ |  |  |  |  | 囲い有、掲示有 | 分別 | 無
| 01-104 | ウエス | ウエス |  | 2.85Ｋｇ |  |  |  |  | 囲い有、掲示有 | 分別 | 無
| 01-201 | その他 | 手袋 | 1個／台 | 1.4Ｋｇ |  |  |  |  | 囲い有、掲示有 | 分別 | 無 | 28-555取外し時の手袋 みなしPCB
| 01-202 | その他 | ゴム手袋他 |  | 4.85Ｋｇ |  |  |  |  | 囲い有、掲示有 | 分別 | 無
| 01-203 | その他 | ゴム手袋他 |  | 2.7Ｋｇ |  |  |  |  | 囲い有、掲示有 | 分別 | 無
| 01-204 | その他 | ゴム手袋他 |  | 6.8Ｋｇ |  |  |  |  | 囲い有、掲示有 | 分別 | 無
| 03-001 | 変圧器油（トランス油） | 変圧器油（トランス油） |  | 29.6Ｋｇ |  |  |  |  | 囲い有、掲示有 | 分別 | 無
| 03-101 | ウエス | ウエス | 1個／台 | 1.7Ｋｇ |  |  | 30 |  | 囲い有、掲示有 | 分別 | 無
| 03-201 | その他 | その他（非金属） |  | 5.45Ｋｇ |  |  |  |  | 囲い有、掲示有 | 分別 | 無
| 04-001 | その他PCBを含む油 | その他PCBを含む油 |  | 3.29Ｋｇ |  |  |  |  | 囲い有、掲示有 | 分別 | 無
| 04-101 | ウエス | ウエス |  | 0.65Ｋｇ |  |  |  |  | 囲い有、掲示有 | 分別 | 無
| 04-201 | その他 | その他非金属 |  | 1.66Ｋｇ |  |  |  |  | 囲い有、掲示有 | 分別 | 無
| 04-601 | サージアブソーバ― | サージアブソーバ― | 1個／台 | 12.56Ｋｇ |  |  | 0.1μＦ |  | 囲い有、掲示有 | 分別 | 無
| 17-001 | 計器用変成器 | 計器用変成器 | 1個／台 | 1595Ｋｇ |  |  | 0.5ＫＶＡ | 容器なし | 囲い有、掲示有 | 分別 | 無 | 5.8ppm 東芝
| 17-002 | 計器用変成器 | 計器用変成器 | 1個／台 | 1595Ｋｇ |  |  | 0.5ＫＶＡ | 容器なし | 囲い有、掲示有 | 分別 | 無 | 5.7ppm 東芝
| 17-003 | 計器用変成器 | 計器用変成器 | 1個／台 | 1595Ｋｇ |  |  | 0.5ＫＶＡ | 容器なし | 囲い有、掲示有 | 分別 | 無 | 5.6ppm 東芝
| 17-004 | コンデンサー（3kg以上） | コンデンサー（3kg以上） | 1個／台 | 500Ｋｇ |  |  | 不明 | 容器なし | 囲い有、掲示有 | 分別 | 無 | 1.0ppm 日新電機
| 17-005 | ウエス | ウエス |  | 2.2Ｋｇ |  |  |  | ドラム缶 | 囲い有、掲示有 | 分別 | 無 | 低濃度
| 17-006 | 変圧器油（トランス油） | 変圧器油（トランス油） |  | 1.1Ｋｇ |  | 1ドラム缶 |  | ドラム缶 | 囲い有、掲示有 | 分別 | 無 | 低濃度
| 17-007 | ウエス | ウエス |  | 2.7Ｋｇ |  |  |  | ドラム缶 | 囲い有、掲示有 | 分別 | 無 | 低濃度
| 24-101 | その他電気機械器具 | ブッシング | 1個／台 | 45Ｋｇ |  |  |  |  | 囲い有、掲示有 | 分別 | 無 | 日本硝子 低濃度
| 24-102 | その他電気機械器具 | ブッシング | 1個／台 | 45Ｋｇ |  |  |  |  | 囲い有、掲示有 | 分別 | 無 | 日本硝子 低濃度
| 24-103 | その他電気機械器具 | ブッシング | 1個／台 | 45Ｋｇ |  |  |  |  | 囲い有、掲示有 | 分別 | 無 | 日本硝子 低濃度
| 24-104 | その他電気機械器具 | ブッシング | 1個／台 | 45Ｋｇ |  |  |  |  | 囲い有、掲示有 | 分別 | 無 | 日本硝子 低濃度
| 24-105 | その他電気機械器具 | ブッシング | 1個／台 | 45Ｋｇ |  |  |  |  | 囲い有、掲示有 | 分別 | 無 | 日本硝子 低濃度
| 24-106 | その他電気機械器具 | ブッシング | 1個／台 | 45Ｋｇ |  |  |  |  | 囲い有、掲示有 | 分別 | 無 | 日本硝子 低濃度
| 28-101 | ウエス | ウエス | 1個／台 | 0.2Ｋｇ |  |  |  |  | 囲い有、掲示有 | 分別 | 無 | PCB濃度：0.88ppm
| 28-102 | ウエス | ウエス |  | 0.2Ｋｇ |  |  |  |  | 囲い有、掲示有 | 分別 | 無 | PCB濃度：17.0ppm
| 28-201 | その他 | その他汚染物 |  | 0.4Ｋｇ |  |  |  |  | 囲い有、掲示有 | 分別 | 無 | PCB濃度：0.88ppm
| 28-202 | その他 | その他汚染物 |  | 0.4Ｋｇ |  |  |  |  | 囲い有、掲示有 | 分別 | 無 | PCB濃度：17.0ppm
| 28-551 | 変圧器（トランス） | 変圧器（トランス） | 1個／台 | 108.2Ｋｇ |  |  | 30ＫＶＡ |  | 囲い有、掲示有 | 分別 | 無 | 30KVA 三菱電機（株）SF 低濃度みなしPCB有届出
| 28-555 | コンデンサー（3kg以上） | コンデンサー（3kg以上） | 1個／台 | 12Ｋｇ |  |  | 25/30ＫＶＡ |  | 囲い有、掲示有 | 分別 | 無 | （株）指月電機製作所 低濃度みなしPCB有届出
| 28-560 | コンデンサー（3kg未満） | コンデンサー（3kg未満） | 1個／台 | 0.36Ｋｇ |  |  |  | その他 | 囲い有、掲示有 | 分別 | 無 | 20200401 みなしPCBで登録していたが非含有判明次回届出で対象外とする予定。九電篠原氏
| 28-561 | コンデンサー（3kg未満） | コンデンサー（3kg未満） | 1個／台 | 0.37Ｋｇ |  |  |  | その他 | 囲い有、掲示有 | 分別 | 無 | 20200401 みなしPCBで登録していたが非含有判明次回届出で対象外とする予定。九電篠原氏
| 28-562 | 変圧器（トランス） | 変圧器（トランス） | 1個／台 | 188.6Ｋｇ |  |  | 50ＫＶＡ | その他 | 囲い有、掲示有 | 分別 | 無 | みなしPCB 三菱電機（株）RA形
| 28-563 | 変圧器（トランス） | 変圧器（トランス） | 1個／台 | 53.6Ｋｇ |  |  | 10ＫＶＡ |  | 囲い有、掲示有 | 分別 | 無 | 10KVA 三菱電機（株）SF形-1種 みなしPCB届出
| 28-601 | 変圧器（トランス） | 変圧器（トランス） | 1個／台 | 180.6Ｋｇ |  |  | 30ＫＶＡ |  | 囲い有、掲示有 | 分別 | 無 | 0.88ppm 三菱電機（株）
| 28-602 | 変圧器（トランス） | 変圧器（トランス） | 1個／台 | 95.8Ｋｇ |  |  | 10ＫＶＡ |  | 囲い有、掲示有 | 分別 | 無 | 17.0ppm 三菱電機（株）
| 28-908 | 変圧器（トランス） | 変圧器（トランス） | 1個／台 | 96.2Ｋｇ |  |  | 10ＫＶＡ |  | 囲い有、掲示有 | 分別 | 無 | 名貫川発電所より
| 29-001 | その他PCBを含む油 | その他PCBを含む油 | 1個／台 | 22.22Ｋｇ |  |  | 40wその他 |  | 囲い有、掲示有 | 分別 | 無 | 1.5ppm
| 29-002 | その他PCBを含む油 | その他PCBを含む油 |  | 54.1Ｋｇ |  |  |  |  | 囲い有、掲示有 | 分別 | 無 | 濃度不明
| 29-101 | ウエス | ウエス | 1個／台 | 2.1Ｋｇ |  |  |  |  | 囲い有、掲示有 | 分別 | 無 | 1.5ppm
| 29-102 | ウエス | ウエス | 1個／台 | 2.8Ｋｇ |  |  |  |  | 囲い有、掲示有 | 分別 | 無 | 71ppm
| 29-103 | ウエス | ウエス | 1個／台 | 0.8Ｋｇ |  |  |  |  | 囲い有、掲示有 | 分別 | 無 | 0.5ppm
| 29-104 | ウエス | ウエス |  | 0.4Ｋｇ |  |  |  |  | 囲い有、掲示有 | 分別 | 無 | 低濃度
| 29-201 | その他 | ゴム手袋ホース | 1個／台 | 6.1Ｋｇ |  |  |  |  | 囲い有、掲示有 | 分別 | 無 | 1.5ppm
| 29-202 | その他 | ゴム手袋ホース | 1個／台 | 0.7Ｋｇ |  |  |  |  | 囲い有、掲示有 | 分別 | 無 | 71ppm
| 29-203 | その他 | 防護服・手袋 | 1個／台 | 0.1Ｋｇ |  |  |  |  | 囲い有、掲示有 | 分別 | 無 | 0.5ppm
| 29-204 | その他 | 手袋 |  | 0.4Ｋｇ |  |  |  |  | 囲い有、掲示有 | 分別 | 無 | 低濃度
| 29-801 | コンデンサー（3kg未満） | コンデンサー（3kg未満） | 1個／台 | 0.21Ｋｇ |  |  | 20μＦ |  | 囲い有、掲示有 | 分別 | 無 | みなしPCB マルコン NFL-N2020S
| 29-802 | コンデンサー（3kg未満） | コンデンサー（3kg未満） | 1個／台 | 0.14Ｋｇ |  |  | 2μＦ |  | 囲い有、掲示有 | 分別 | 無 | みなしPCB マルコン 60MAK205U
| 29-803 | コンデンサー（3kg未満） | コンデンサー（3kg未満） | 1個／台 | 0.21Ｋｇ |  |  | 15μＦ |  | 囲い有、掲示有 | 分別 | 無 | みなしPCB ﾏﾙｺﾝ電子（株）NLF-N2015S
| 29-804 | コンデンサー（3kg未満） | コンデンサー（3kg未満） | 1個／台 | 0.14Ｋｇ |  |  | 2μＦ |  | 囲い有、掲示有 | 分別 | 無 | みなしPCB ﾏﾙｺﾝ電子（株）60MAK205U
| 29-805 | コンデンサー（3kg未満） | コンデンサー（3kg未満） | 1個／台 | 0.14Ｋｇ |  |  |  |  | 囲い有、掲示有 | 分別 | 無
| 29-806 | コンデンサー（3kg未満） | コンデンサー（3kg未満） | 2個／台 | 0.45Ｋｇ |  |  |  |  | 囲い有、掲示有 | 分別 | 無
| 29-807 | コンデンサー（3kg未満） | コンデンサー（3kg未満） | 1個／台 | 0.14Ｋｇ |  |  | μＦ |  | 囲い有、掲示有 | 分別 | 無 | ﾏﾙｺﾝ電子（株） 60MAK205U みなしPCB
| 29-808 | コンデンサー（3kg未満） | コンデンサー（3kg未満） | 1個／台 | 0.14Ｋｇ |  |  | 不明 |  | 囲い有、掲示有 | 分別 | 無 | 容量不明 ﾏﾙｺﾝ電子（株）60MAK205U 低濃度 みなしPCB
| 29-809 | コンデンサー（3kg未満） | コンデンサー（3kg未満） | 1個／台 | 0.14Ｋｇ |  |  | 2μＦ |  | 囲い有、掲示有 | 分別 | 無 | 通信ソリューション古薗氏担当分、メーカー確認低濃度可能性有り、みなしPCB マルコン 60MAK205U
| 29-810 | コンデンサー（3kg未満） | コンデンサー（3kg未満） | 2個／台 | 0.44Ｋｇ |  |  | 30μＦ |  | 囲い有、掲示有 | 分別 | 無 | 通信ソリューション古薗氏担当分、メーカー確認低濃度可能性有り、みなしPCB マルコン NLF-N2030S
| 29-811 | コンデンサー（3kg未満） | コンデンサー（3kg未満） | 1個／台 | 0.14Ｋｇ |  |  | 2μＦ |  | 囲い有、掲示有 | 分別 | 無 | 2uF ﾏﾙｺﾝ電子（株） 60MAK205U 低濃度みなしPCB
| 29-812 | コンデンサー（3kg未満） | コンデンサー（3kg未満） | 1個／台 | 0.21Ｋｇ |  |  | 20μＦ |  | 囲い有、掲示有 | 分別 | 無 | 20uF ﾏﾙｺﾝ電子（株） NLF-N2020S 低濃度みなしPCB
| 29-813 | コンデンサー（3kg未満） | コンデンサー（3kg未満） | 1個／台 | 0.14Ｋｇ |  |  |  |  | 囲い有、掲示有 | 分別 | 無
| 29-814 | コンデンサー（3kg未満） | コンデンサー（3kg未満） | 1個／台 | 0.21Ｋｇ |  |  |  |  | 囲い有、掲示有 | 分別 | 無
| 30-001 | その他PCBを含む油 |  |  | 1.38Ｋｇ |  |  |  |  | 囲い有、掲示有 | 分別 | 無
| 30-002 | その他PCBを含む油 |  |  | 1.04Ｋｇ |  |  |  |  | 囲い有、掲示有 | 分別 | 無
| 30-003 | その他PCBを含む油 |  |  | 0.41Ｋｇ |  |  |  |  | 囲い有、掲示有 | 分別 | 無
| 30-004 | その他PCBを含む油 |  |  | 0.38Ｋｇ |  |  |  |  | 囲い有、掲示有 | 分別 | 無
| 30-005 | その他PCBを含む油 |  |  | 26.1Ｋｇ |  |  |  |  | 囲い有、掲示有 | 分別 | 無
| 30-006 | 変圧器油（トランス油） | 変圧器油（トランス油） |  | 22.59Ｋｇ |  |  |  |  | 囲い有、掲示有 | 分別 | 無 | 28-551使用から廃棄(保管)に伴う新規発生物
| 30-007 | 変圧器油（トランス油） | 変圧器油（トランス油） |  | 16.02Ｋｇ |  |  |  |  | 囲い有、掲示有 | 分別 | 無 | 28-563廃棄物化(保管)にともなう新規発生物登録
| 30-101 | ウエス | ウエス |  | 0.64Ｋｇ |  |  |  |  | 囲い有、掲示有 | 分別 | 無 | 28-551使用から廃棄(保管)に伴う新規発生物
| 30-102 | ウエス | ウエス |  | 0.08Ｋｇ |  |  |  |  | 囲い有、掲示有 | 分別 | 無 | 28-551使用から廃棄(保管)に伴う新規発生物
| 30-103 | ウエス | ウエス |  | 11.12Ｋｇ |  |  |  |  | 囲い有、掲示有 | 分別 | 無 | 28-551使用から廃棄(保管)に伴う新規発生物
| 30-104 | ウエス | ウエス |  | 0.52Ｋｇ |  |  |  |  | 囲い有、掲示有 | 分別 | 無 | 28-551使用から廃棄(保管)に伴う新規発生物
| 30-105 | ウエス | ウエス | 1個／台 | 0.2Ｋｇ |  |  |  |  | 囲い有、掲示有 | 分別 | 無 | 28-551使用から廃棄(保管)に伴う新規発生物
| 30-106 | その他 | ウエス |  | 0.2Ｋｇ |  |  |  |  | 囲い有、掲示有 | 分別 | 無 | 28-563廃棄物化(保管)にともなう新規発生物登録
| 30-201 | その他 | ゴム手袋他 |  | 0.18Ｋｇ |  |  |  |  | 囲い有、掲示有 | 分別 | 無
| 30-202 | その他 | ゴム手袋他 |  | 0.02Ｋｇ |  |  |  |  | 囲い有、掲示有 | 分別 | 無
| 30-203 | その他 | ゴム手袋他 |  | 30.72Ｋｇ |  |  |  |  | 囲い有、掲示有 | 分別 | 無
| 30-204 | その他 | ゴム手袋他 |  | 1.94Ｋｇ |  |  |  |  | 囲い有、掲示有 | 分別 | 無
| 30-205 | その他 | 手袋 |  | 0.6Ｋｇ |  |  |  |  | 囲い有、掲示有 | 分別 | 無 | 28-563廃棄物化(保管)にともなう新規発生物登録
| 30-206 | その他 | 手袋 | 1個／台 | 0.4Ｋｇ |  |  |  |  | 囲い有、掲示有 | 分別 | 無 | 28-551使用から廃棄(保管)に伴う新規発生物
| 30-301 | その他 | 金属 |  | 0.44Ｋｇ |  |  |  |  | 囲い有、掲示有 | 分別 | 無
| 30-302 | その他 | 金属 |  | 0.14Ｋｇ |  |  |  |  | 囲い有、掲示有 | 分別 | 無
| 30-303 | その他 | 金属 |  | 4.96Ｋｇ |  |  |  |  | 囲い有、掲示有 | 分別 | 無
| 30-401 | コンデンサー（3kg未満） | コンデンサー（3kg未満） | 1個／台 | 0.07Ｋｇ |  |  |  |  | 囲い有、掲示有 | 分別 | 無
使用中 | 廃棄物番号 | 廃棄物種類 | 詳細種類 | 数量 | 重量 | 容積 | その他数量 | 使用の状況 | 参考事項
| 19-101-1 | その他電気機械器具 | 小型電気機器 | 1個／台 | 1100Ｋｇ |  |  |  | 真空ポンプ 加藤電機KMB-600/3000 低濃度
| 19-101-2 | その他電気機械器具 | 小型電気機器 | 1個／台 | 3000Ｋｇ |  |  |  | 真空洗油機 加藤電機KLVC-5ACT-1 低濃度

## 04520800014
ID | 04520800014
事業場名称 | 西都市役所
市区町村コード | 208
所在地 | 宮崎県西都市聖陵町２丁目１番地
郵便番号 | 881-8501
電話番号 | 0983-43-0381
保管中 | 廃棄物番号 | 廃棄物種類 | 詳細種類 | 数量 | 重量 | 容積 | その他数量 | 定格 | 容器性状 | 囲い | 分別・混在 | 漏れ | 参考事項
| 02-001 | 塗膜 | 塗膜 | 1個／台 | 0.01Ｋｇ |  |  |  | プラ容器 | 有り | 分別 | 無し | 現王屋敷橋 塗膜分析試料 低濃度
| 02-002 | 塗膜 | 塗膜 | 1個／台 | 0.01Ｋｇ |  |  |  | プラ容器 | 有り | 分別 | 無し | 登内橋 塗膜分析試料 低濃度
| 02-003 | 塗膜 | 塗膜 | 1個／台 | 0.01Ｋｇ |  |  |  | プラ容器 | 有り | 分別 | 無し | 現王屋敷橋 塗膜分析試料 低濃度
使用中 | 廃棄物番号 | 廃棄物種類 | 詳細種類 | 数量 | 重量 | 容積 | その他数量 | 使用の状況 | 参考事項
| 02-004 | 塗膜 | 塗膜 | 1個／台 | 55Ｋｇ |  |  |  | 現王屋敷橋 塗膜 低濃度
| 02-005 | 塗膜 | 塗膜 | 1個／台 | 45Ｋｇ |  |  |  | 登内橋 塗膜 低濃度
| 02-006 | 塗膜 | 塗膜 | 1個／台 | 55Ｋｇ |  |  |  | 小田尻橋 塗膜 低濃度

## 04520800023
ID | 04520800023
事業場名称 | 西都市役所 財政課
市区町村コード | 208
所在地 | 宮崎県西都市聖陵町2丁目1番地
郵便番号 | 881-8501
電話番号 | 0983-43-0377
保管中 | 廃棄物番号 | 廃棄物種類 | 詳細種類 | 数量 | 重量 | 容積 | その他数量 | 定格 | 容器性状 | 囲い | 分別・混在 | 漏れ | 参考事項
| 02-001 | 蛍光灯用安定器 | 蛍光灯用安定器 | 2個／台 | 4Ｋｇ |  |  | 40W-2灯用 | 容器無し | 無し | 混在 | 無し | 照明用安定器 外付コンデンサ 低濃度の可能性高い。環境省から指示が有るまで継続保管する事。
使用中 | 廃棄物番号 | 廃棄物種類 | 詳細種類 | 数量 | 重量 | 容積 | その他数量 | 使用の状況 | 参考事項

## 04520800025
ID | 04520800025
事業場名称 | 宮崎県企業局 立花発電所
市区町村コード | 208
所在地 | 宮崎県西都市寒川字立花小割山ハ－４
郵便番号
電話番号 | 0985-26-3784
保管中 | 廃棄物番号 | 廃棄物種類 | 詳細種類 | 数量 | 重量 | 容積 | その他数量 | 定格 | 容器性状 | 囲い | 分別・混在 | 漏れ | 参考事項
使用中 | 廃棄物番号 | 廃棄物種類 | 詳細種類 | 数量 | 重量 | 容積 | その他数量 | 使用の状況 | 参考事項
| 04-002 | 塗膜 | 塗膜 | 1個／台 |  |  |  |  | １．９㎎／㎏塗装面積２０．４㎡

## 04520800026
ID | 04520800026
事業場名称 | 株式会社 横田製材所
市区町村コード | 208
所在地 | 宮崎県西都市大字右松１９５５番地３
郵便番号 | 881-0003
電話番号 | 0983-43-0290
保管中 | 廃棄物番号 | 廃棄物種類 | 詳細種類 | 数量 | 重量 | 容積 | その他数量 | 定格 | 容器性状 | 囲い | 分別・混在 | 漏れ | 参考事項
| 05-001 | 変圧器（トランス） | 変圧器（トランス） | 1個／台 | 102Ｋｇ |  |  | 10ＫＶＡ |  | 囲い有・提示あり | 分別 | 無し
使用中 | 廃棄物番号 | 廃棄物種類 | 詳細種類 | 数量 | 重量 | 容積 | その他数量 | 使用の状況 | 参考事項

## 04520800027
ID | 04520800027
事業場名称 | 森敬株式会社宮崎工場
市区町村コード | 208
所在地 | 宮崎県西都市清水７５８－１
郵便番号
電話番号 | 0983-42-3663
保管中 | 廃棄物番号 | 廃棄物種類 | 詳細種類 | 数量 | 重量 | 容積 | その他数量 | 定格 | 容器性状 | 囲い | 分別・混在 | 漏れ | 参考事項
| 05-001 | コンデンサー（3kg以上） | コンデンサー（3kg以上） | 2個／台 | 94Ｋｇ |  |  | 75ＫＶＡ |  | 囲い有・提示無し | 分別 | なし
使用中 | 廃棄物番号 | 廃棄物種類 | 詳細種類 | 数量 | 重量 | 容積 | その他数量 | 使用の状況 | 参考事項

## 04520900008
ID | 04520900008
事業場名称 | 九州電力送配電(株) えびの変電所
市区町村コード | 209
所在地 | 宮崎県えびの市大字島内字小前田８４９番地２
郵便番号 | 889-4152
電話番号 | 0985-26-9052
保管中 | 廃棄物番号 | 廃棄物種類 | 詳細種類 | 数量 | 重量 | 容積 | その他数量 | 定格 | 容器性状 | 囲い | 分別・混在 | 漏れ | 参考事項
使用中 | 廃棄物番号 | 廃棄物種類 | 詳細種類 | 数量 | 重量 | 容積 | その他数量 | 使用の状況 | 参考事項
| 2020-604 | 計器用変成器 | 計器用変成器 | 1個／台 | 520Ｋｇ |  |  |  | 50KVA 低濃度 計器用変成器

## 04520900016
ID | 04520900016
事業場名称 | 旧眞砂旅館 (㈱だいね 長坂氏)
市区町村コード | 209
所在地 | 宮崎県えびの市向江６０５
郵便番号 | 350-0831
電話番号 | -
保管中 | 廃棄物番号 | 廃棄物種類 | 詳細種類 | 数量 | 重量 | 容積 | その他数量 | 定格 | 容器性状 | 囲い | 分別・混在 | 漏れ | 参考事項
|  | その他電気機械器具 | 柱上油入開閉器 | 1個／台 | 75Ｋｇ | 23Ｌ |  | 定格電流100Aその他 |  | 有 | 別 | なし | ㈱大垣電機製作所 ODS-6 平成29年7月7日羽田主幹、宮原主査、谷口主事現地立入時の写真を元に銘盤情報を深江が入力。2021年2月小林保健所立入検査写真では写真が判読不可能だったが、過去情報からメーカー再確認大垣電機 0584-34-1111 メーカーは絶縁油は未注入で出荷ししたので不明とのことで分析必要と回答有り。
|  | 変圧器（トランス） | 変圧器（トランス） | 1個／台 | 200Ｋｇ | 45Ｌ |  | 50ＫＶＡ |  | 有 | 別 | なし | 大阪変圧器（株） 50KVA SE-PWO 平成29年7月7日羽田主幹、宮原主査、谷口主事現地立入時の写真を元に情報を深江が入力。 2021年2月小林保健所立入検査写真でメーカー再確認大阪変圧器 06-6390-5513 高濃度では無いが微量PCB可能性有で分析必要回答有り。
|  | 変圧器（トランス） | 変圧器（トランス） | 1個／台 | 362Ｋｇ | 108Ｌ |  | 50ＫＶＡ |  | 有 | 別 | なし | （株）愛知電機工作所 50KVA 内鉄型 TSO-CP式 平成29年7月7日羽田主幹、宮原主査、谷口主事現地立入時の写真を元に情報を深江が入力。2021年2月小林保健所立入検査写真でメーカー再確認愛知電機 0568-35-1121 高濃度では無いが微量PCB可能性有で分析必要回答有り。
使用中 | 廃棄物番号 | 廃棄物種類 | 詳細種類 | 数量 | 重量 | 容積 | その他数量 | 使用の状況 | 参考事項

## 04520900018
ID | 04520900018
事業場名称 | えびの涼風園
市区町村コード | 209
所在地 | 宮崎県えびの市大字岡松1番地
郵便番号 | 889-4161
電話番号 | 0984-37-1220
保管中 | 廃棄物番号 | 廃棄物種類 | 詳細種類 | 数量 | 重量 | 容積 | その他数量 | 定格 | 容器性状 | 囲い | 分別・混在 | 漏れ | 参考事項
| 1-001 | コンデンサー（3kg以上） | コンデンサー（3kg以上） | 1個／台 | 30Ｋｇ |  |  | 30ＫＶＡ |  |  |  |  | 1.1mg/kg 松下電器30KVA低濃度トランス NH-A
使用中 | 廃棄物番号 | 廃棄物種類 | 詳細種類 | 数量 | 重量 | 容積 | その他数量 | 使用の状況 | 参考事項

## 04534100009
ID | 04534100009
事業場名称 | 株式会社 ランテック南九州支店
市区町村コード | 341
所在地 | 宮崎県三股町蓼池４３４６－１
郵便番号 | 889-1914
電話番号 | 0986－52-1331
保管中 | 廃棄物番号 | 廃棄物種類 | 詳細種類 | 数量 | 重量 | 容積 | その他数量 | 定格 | 容器性状 | 囲い | 分別・混在 | 漏れ | 参考事項
| 001 | コンデンサー（3kg未満） | コンデンサー（3kg未満） | 1個／台 |  |  |  | 30ＫＶＡ | プラスチック容器 | 無 | 分別 | にじみ跡あり | 1mg/kg 東京芝浦電気（株）BRTR-A6JIR
使用中 | 廃棄物番号 | 廃棄物種類 | 詳細種類 | 数量 | 重量 | 容積 | その他数量 | 使用の状況 | 参考事項

## 04536100012
ID | 04536100012
事業場名称 | 高原町 建設水道課
市区町村コード | 361
所在地 | 宮崎県高原町大字西麓899番地
郵便番号
電話番号 | 0984-42-2111
保管中 | 廃棄物番号 | 廃棄物種類 | 詳細種類 | 数量 | 重量 | 容積 | その他数量 | 定格 | 容器性状 | 囲い | 分別・混在 | 漏れ | 参考事項
使用中 | 廃棄物番号 | 廃棄物種類 | 詳細種類 | 数量 | 重量 | 容積 | その他数量 | 使用の状況 | 参考事項
| 03-001 | 塗膜 | 塗膜 |  | 13.1Ｋｇ |  |  |  | 下狩野橋 塗膜 15mg/kg 低濃度

## 04500000007
ID | 04500000007
事業場名称 | 九州電力送配電（株） 本庄変電所
市区町村コード | 382
所在地 | 宮崎県国富町本庄字宗仙寺4067-2
郵便番号
電話番号 | 0985-26-9052
保管中 | 廃棄物番号 | 廃棄物種類 | 詳細種類 | 数量 | 重量 | 容積 | その他数量 | 定格 | 容器性状 | 囲い | 分別・混在 | 漏れ | 参考事項
使用中 | 廃棄物番号 | 廃棄物種類 | 詳細種類 | 数量 | 重量 | 容積 | その他数量 | 使用の状況 | 参考事項
| 2020-603 | 変圧器（トランス） | 変圧器（トランス） | 1個／台 | 67500Ｋｇ |  |  |  | 30000KVA 低濃度 変圧器 0.54mg/kg 26D感温部

## 04538200008
ID | 04538200008
事業場名称 | ソーラーフロンティア(株) 国富工場
市区町村コード | 382
所在地 | 宮崎県国富町国富町田尻1815番地
郵便番号 | 880-1104
電話番号 | 0985-77-7900
保管中 | 廃棄物番号 | 廃棄物種類 | 詳細種類 | 数量 | 重量 | 容積 | その他数量 | 定格 | 容器性状 | 囲い | 分別・混在 | 漏れ | 参考事項
使用中 | 廃棄物番号 | 廃棄物種類 | 詳細種類 | 数量 | 重量 | 容積 | その他数量 | 使用の状況 | 参考事項
| 28-003 | 変圧器（トランス） | 変圧器（トランス） | 1個／台 | 22800Ｋｇ |  |  |  | 15000KVA 富士電機製造（株）AD31735T1 低濃度

## 04538200012
ID | 04538200012
事業場名称 | 旧猪山石材店
市区町村コード | 382
所在地 | 宮崎県国富町大字本庄５７８２－２
郵便番号 | 880-1101
電話番号 | 0985-75-2391
保管中 | 廃棄物番号 | 廃棄物種類 | 詳細種類 | 数量 | 重量 | 容積 | その他数量 | 定格 | 容器性状 | 囲い | 分別・混在 | 漏れ | 参考事項
| 03-001 | 変圧器（トランス） | 変圧器（トランス） | 2個／台 | 310Ｋｇ |  |  | 30ＫＶＡ |  |  |  |  | 東芝製変圧器３０ＫＶＡ
使用中 | 廃棄物番号 | 廃棄物種類 | 詳細種類 | 数量 | 重量 | 容積 | その他数量 | 使用の状況 | 参考事項

## 04538300002
ID | 04538300002
事業場名称 | 綾第二発電所
市区町村コード | 383
所在地 | 宮崎県綾町大字入野字椎屋５４９９
郵便番号 | 880-0803
電話番号 | 0985-26-9784
保管中 | 廃棄物番号 | 廃棄物種類 | 詳細種類 | 数量 | 重量 | 容積 | その他数量 | 定格 | 容器性状 | 囲い | 分別・混在 | 漏れ | 参考事項
使用中 | 廃棄物番号 | 廃棄物種類 | 詳細種類 | 数量 | 重量 | 容積 | その他数量 | 使用の状況 | 参考事項
| 01-001 | 塗膜 | 塗膜 | 1個／台 |  |  |  |  | 低濃度 0.89mg/kg 給水管塗膜189.6㎡ ※分析試料は祝子発電所にて2020/03/17搬出処分済

## 04538300006
ID | 04538300006
事業場名称 | ㈱エーコープみやざき Aコープ綾店
市区町村コード | 383
所在地 | 宮崎県綾町大字南俣502
郵便番号 | 880-0036
電話番号 | 0985-31-2719
保管中 | 廃棄物番号 | 廃棄物種類 | 詳細種類 | 数量 | 重量 | 容積 | その他数量 | 定格 | 容器性状 | 囲い | 分別・混在 | 漏れ | 参考事項
| 03-001 | コンデンサー（3kg以上） | コンデンサー（3kg以上） | 1個／台 | 16Ｋｇ |  |  | 20ＫＶＡ |  | 囲い有、掲示有 | 分別 | なし | 東芝20KVAコンデンサ低濃度
使用中 | 廃棄物番号 | 廃棄物種類 | 詳細種類 | 数量 | 重量 | 容積 | その他数量 | 使用の状況 | 参考事項

## 04538300007
ID | 04538300007
事業場名称 | 綾町農業協同組合選果場
市区町村コード | 383
所在地 | 宮崎県綾町大字南俣４８０－１綾町農業協同組合選果場
郵便番号 | 880-1303
電話番号 | 0985-77-2241
保管中 | 廃棄物番号 | 廃棄物種類 | 詳細種類 | 数量 | 重量 | 容積 | その他数量 | 定格 | 容器性状 | 囲い | 分別・混在 | 漏れ | 参考事項
| 03-001 | 変圧器（トランス） | 変圧器（トランス） | 1個／台 | 90Ｋｇ |  |  | 10 |  | 有 | 分別 | 無 | 東芝変圧器ＰＳ５－Ｋ５
| 03-002 | その他 | 分析サンプル | 1個／台 | 0.05Ｋｇ |  |  |  |  | 有 | 分別 | 無
使用中 | 廃棄物番号 | 廃棄物種類 | 詳細種類 | 数量 | 重量 | 容積 | その他数量 | 使用の状況 | 参考事項

## 04538300008
ID | 04538300008
事業場名称 | 酒泉の杜
市区町村コード | 383
所在地 | 宮崎県綾町大字南俣１８００番地１９
郵便番号 | 880-1303
電話番号 | 0985-77-2222
保管中 | 廃棄物番号 | 廃棄物種類 | 詳細種類 | 数量 | 重量 | 容積 | その他数量 | 定格 | 容器性状 | 囲い | 分別・混在 | 漏れ | 参考事項
| 03-001 | 変圧器（トランス） | 変圧器（トランス） | 1個／台 | 300Ｋｇ |  |  |  |  | 有 | なし | なし | ３００㎏三菱トランス
使用中 | 廃棄物番号 | 廃棄物種類 | 詳細種類 | 数量 | 重量 | 容積 | その他数量 | 使用の状況 | 参考事項

## 04500000006
ID | 04500000006
事業場名称 | 九州電力(株) 送配電株式会社 高鍋変電所
市区町村コード | 401
所在地 | 宮崎県高鍋町上江字飯長寺1600-1
郵便番号
電話番号 | 0985-26-9052
保管中 | 廃棄物番号 | 廃棄物種類 | 詳細種類 | 数量 | 重量 | 容積 | その他数量 | 定格 | 容器性状 | 囲い | 分別・混在 | 漏れ | 参考事項
使用中 | 廃棄物番号 | 廃棄物種類 | 詳細種類 | 数量 | 重量 | 容積 | その他数量 | 使用の状況 | 参考事項
| 2022-001 | 変圧器（トランス） | 変圧器（トランス） | 1個／台 | 170300Ｋｇ
| 2022-002 | 変圧器（トランス） | 変圧器（トランス） | 1個／台 | 170300Ｋｇ

## 04540100026
ID | 04540100026
事業場名称 | 高鍋土木事務所高城橋
市区町村コード | 404
所在地 | 宮崎県木城町
郵便番号
電話番号 | 0983-23-0837
保管中 | 廃棄物番号 | 廃棄物種類 | 詳細種類 | 数量 | 重量 | 容積 | その他数量 | 定格 | 容器性状 | 囲い | 分別・混在 | 漏れ | 参考事項
使用中 | 廃棄物番号 | 廃棄物種類 | 詳細種類 | 数量 | 重量 | 容積 | その他数量 | 使用の状況 | 参考事項
| 05-001 | 塗膜 | 塗膜 |  | 4680Ｋｇ |  |  |  | 高城橋本体サンプルはＨ２７年に処分

## 04540500003
ID | 04540500003
事業場名称 | 株式会社 児湯食鳥 本社工場
市区町村コード | 405
所在地 | 宮崎県川南町大字川南２１６２２番地１
郵便番号 | 889-1301
電話番号 | 0983-27-1165
保管中 | 廃棄物番号 | 廃棄物種類 | 詳細種類 | 数量 | 重量 | 容積 | その他数量 | 定格 | 容器性状 | 囲い | 分別・混在 | 漏れ | 参考事項
| 01-001 | コンデンサー（3kg以上） | コンデンサー（3kg以上） | 1個／台 | 101Ｋｇ |  |  | 150ＫＶＡ | 鉄箱 | 囲い有、掲示有 | 分別 | 無 | 150KVA 高圧コンデンサ 低濃度0.84mg/kg
使用中 | 廃棄物番号 | 廃棄物種類 | 詳細種類 | 数量 | 重量 | 容積 | その他数量 | 使用の状況 | 参考事項

## 04540500015
ID | 04540500015
事業場名称 | 株式会社森孵卵場南九州支店
市区町村コード | 405
所在地 | 宮崎県川南町川南１９６５２
郵便番号 | 889-1301
電話番号 | 0893-27-1177
保管中 | 廃棄物番号 | 廃棄物種類 | 詳細種類 | 数量 | 重量 | 容積 | その他数量 | 定格 | 容器性状 | 囲い | 分別・混在 | 漏れ | 参考事項
| 05-001 | コンデンサー（3kg以上） | コンデンサー（3kg以上） | 1個／台 | 35Ｋｇ |  |  | 30ＫＶＡ |  | 有 | 分別 | なし
使用中 | 廃棄物番号 | 廃棄物種類 | 詳細種類 | 数量 | 重量 | 容積 | その他数量 | 使用の状況 | 参考事項

## 04500000011
ID | 04500000011
事業場名称 | 九州電力送配電(株) 都農変電所
市区町村コード | 406
所在地 | 宮崎県都農町川北字湯ノ本5333番地
郵便番号 | 889-1201
電話番号 | 0985-26-9052
保管中 | 廃棄物番号 | 廃棄物種類 | 詳細種類 | 数量 | 重量 | 容積 | その他数量 | 定格 | 容器性状 | 囲い | 分別・混在 | 漏れ | 参考事項
使用中 | 廃棄物番号 | 廃棄物種類 | 詳細種類 | 数量 | 重量 | 容積 | その他数量 | 使用の状況 | 参考事項
| 28-827 | 変圧器（トランス） | 変圧器（トランス） | 1個／台 | 7800Ｋｇ |  |  | 低濃度 | 5.4mg/kg 10000KVA 富士電機製造（株） ※絶縁油7098㎏を処分したが課電洗浄中で202112月～1月頃に終了予定で様式4号にて課電洗浄報告書を添付して再提出を依頼した。

## 04542100013
ID | 04542100013
事業場名称 | 有限会社 ダイボ石材店 門川工場
市区町村コード | 421
所在地 | 宮崎県門川町加草３－４８－３
郵便番号 | 889-0603
電話番号 | 0982-32-6515
保管中 | 廃棄物番号 | 廃棄物種類 | 詳細種類 | 数量 | 重量 | 容積 | その他数量 | 定格 | 容器性状 | 囲い | 分別・混在 | 漏れ | 参考事項
| 27-001 | コンデンサー（3kg以上） | コンデンサー（3kg以上） | 1個／台 | 16Ｋｇ |  |  | 20ＫＶＡ |  | 囲い有・提示あり | 分別 | なし | 0.63mg/kg 東京芝浦電気（株）BRTR-A6J1R
| 27-002 | その他 | 分析検体 | 3個／台 | 0.3Ｋｇ |  |  |  |  | 囲い有・提示あり | 分別 | なし | 0.63mg/kg,16mg/kg,18mg/kg, 3個の分析結果
| 27-003 | 変圧器（トランス） | 変圧器（トランス） | 1個／台 | 170Ｋｇ |  |  | 30ＫＶＡ |  | 未設定 | 未設定 | 未設定 | 18mg/kg 30KVA （株）高岳製作所 SS-DW
| 27-004 | 変圧器（トランス） | 変圧器（トランス） | 1個／台 | 170Ｋｇ |  |  | 30ＫＶＡ |  | 未設定 | 未設定 | 未設定 | 16mg/kg 30KVA （株）高岳製作所 SS-DW
使用中 | 廃棄物番号 | 廃棄物種類 | 詳細種類 | 数量 | 重量 | 容積 | その他数量 | 使用の状況 | 参考事項

## 04542900001
ID | 04542900001
事業場名称 | 九州電力株式会社 宮崎水力事業所 塚原発電所
市区町村コード | 429
所在地 | 宮崎県諸塚村大字家代2470-1
郵便番号 | 883-1301
電話番号 | 0982-71-5566
保管中 | 廃棄物番号 | 廃棄物種類 | 詳細種類 | 数量 | 重量 | 容積 | その他数量 | 定格 | 容器性状 | 囲い | 分別・混在 | 漏れ | 参考事項
| 04-101 | ウエス | ウエス |  | 0.8Ｋｇ |  |  |  |  | 囲い有・提示あり | 分別 | なし
| 04-201 | その他 | 非金属系廃棄物（ゴム手袋） |  | 0.77Ｋｇ |  |  |  |  | 囲い有・提示あり | 分別 | なし
| 04-401 | コンデンサー（3kg以上） | コンデンサー（3kg以上） | 1個／台 | 16Ｋｇ |  |  | 0.3μＦ |  | 囲い有・提示あり | 分別 | なし
| 04-402 | コンデンサー（3kg以上） | コンデンサー（3kg以上） | 1個／台 | 34Ｋｇ |  |  | 0.3μＦ |  | 囲い有・提示あり | 分別 | なし
| 04-403 | コンデンサー（3kg以上） | コンデンサー（3kg以上） | 1個／台 | 34Ｋｇ |  |  | 0.3μＦ |  | 囲い有・提示あり | 分別 | なし
| 04-404 | コンデンサー（3kg以上） | コンデンサー（3kg以上） | 1個／台 | 34Ｋｇ |  |  | 0.3μＦ |  | 囲い有・提示あり | 分別 | なし
| 04-601 | 計器用変成器 | 計器用変成器 | 1個／台 | 120Ｋｇ |  |  | 40VA |  | 囲い有・提示あり | 分別 | なし
使用中 | 廃棄物番号 | 廃棄物種類 | 詳細種類 | 数量 | 重量 | 容積 | その他数量 | 使用の状況 | 参考事項

## 04542900003
ID | 04542900003
事業場名称 | 九州電力株式会社 宮崎水力事業所 諸塚発電所
市区町村コード | 429
所在地 | 宮崎県諸塚村東臼杵郡諸塚村大字家代字中河内山4586-7
郵便番号 | 883-1301
電話番号 | 0982-71-5566
保管中 | 廃棄物番号 | 廃棄物種類 | 詳細種類 | 数量 | 重量 | 容積 | その他数量 | 定格 | 容器性状 | 囲い | 分別・混在 | 漏れ | 参考事項
使用中 | 廃棄物番号 | 廃棄物種類 | 詳細種類 | 数量 | 重量 | 容積 | その他数量 | 使用の状況 | 参考事項
| 04-602 | 計器用変成器 | 計器用変成器 | 1個／台 | 1020Ｋｇ
| 28-901 | 計器用変成器 | 計器用変成器 | 1個／台 | 740Ｋｇ |  |  |  | 110KVA （株）日立製作所NPOULV-R 低濃度
| 28-902 | 計器用変成器 | 計器用変成器 | 1個／台 | 740Ｋｇ |  |  |  | 110KVA （株）日立製作所NPOULV-R 低濃度
| 28-903 | 計器用変成器 | 計器用変成器 | 1個／台 | 740Ｋｇ |  |  |  | 110KVA （株）日立製作所NPOULV-R 低濃度

## 04542900005
ID | 04542900005
事業場名称 | 九州電力株式会社 宮崎水力事業所 大河内発電所
市区町村コード | 430
所在地 | 宮崎県椎葉村大河内字大桑木593-50
郵便番号 | 883-0402
電話番号 | 0985-71-5566
保管中 | 廃棄物番号 | 廃棄物種類 | 詳細種類 | 数量 | 重量 | 容積 | その他数量 | 定格 | 容器性状 | 囲い | 分別・混在 | 漏れ | 参考事項
| 28-911 | 変圧器（トランス） | 変圧器（トランス） | 1個／台 | 700Ｋｇ |  |  | 200ＫＶＡ |  | 囲い有・提示あり | 混在 | なし | 200KVA 富士電機製造（株） ONAN 低濃度 1985年製造
使用中 | 廃棄物番号 | 廃棄物種類 | 詳細種類 | 数量 | 重量 | 容積 | その他数量 | 使用の状況 | 参考事項

## 04543000017
ID | 04543000017
事業場名称 | 椎葉村役場 建設課
市区町村コード | 430
所在地 | 宮崎県椎葉村大字下福良1762番地1
郵便番号 | 883-1601
電話番号 | 0982-67-3207
保管中 | 廃棄物番号 | 廃棄物種類 | 詳細種類 | 数量 | 重量 | 容積 | その他数量 | 定格 | 容器性状 | 囲い | 分別・混在 | 漏れ | 参考事項
使用中 | 廃棄物番号 | 廃棄物種類 | 詳細種類 | 数量 | 重量 | 容積 | その他数量 | 使用の状況 | 参考事項
|  | 塗膜 | 塗膜 | 1個／台 | 100Ｋｇ |  |  |  | 鋼道路橋 塗膜 本体 ※分析試料については三池精練（株）にて処分済み。

## 04543000019
ID | 04543000019
事業場名称 | 九州電力配送電（株） 西郷変電所
市区町村コード | 431
所在地 | 宮崎県美郷町西郷田代8146
郵便番号
電話番号 | 0985-26-9052
保管中 | 廃棄物番号 | 廃棄物種類 | 詳細種類 | 数量 | 重量 | 容積 | その他数量 | 定格 | 容器性状 | 囲い | 分別・混在 | 漏れ | 参考事項
使用中 | 廃棄物番号 | 廃棄物種類 | 詳細種類 | 数量 | 重量 | 容積 | その他数量 | 使用の状況 | 参考事項
| 2020-605 | 変圧器（トランス） | 変圧器（トランス） | 1個／台 | 23500Ｋｇ |  |  |  | 九州変圧器 6000KVA 低濃度 トランス

## 04543100004
ID | 04543100004
事業場名称 | 九州電力株式会社 宮崎水力事業所 山須原発電所
市区町村コード | 431
所在地 | 宮崎県美郷町東臼杵郡美郷町西郷山三箇895番地
郵便番号 | 883-1301
電話番号 | 0982-71-5566
保管中 | 廃棄物番号 | 廃棄物種類 | 詳細種類 | 数量 | 重量 | 容積 | その他数量 | 定格 | 容器性状 | 囲い | 分別・混在 | 漏れ | 参考事項
使用中 | 廃棄物番号 | 廃棄物種類 | 詳細種類 | 数量 | 重量 | 容積 | その他数量 | 使用の状況 | 参考事項
| 28-904 | 変圧器（トランス） | 変圧器（トランス） | 1個／台 |  |  |  |  | 110KVA 日本ガイシ 高圧トランス 低濃度
| 28-905 | 変圧器（トランス） | 変圧器（トランス） | 1個／台 |  |  |  |  | 110KVA 日本ガイシ 高圧トランス 低濃度
| 28-906 | 変圧器（トランス） | 変圧器（トランス） | 1個／台 |  |  |  |  | 110KVA 日本ガイシ 高圧トランス 低濃度
| 28-907 | 変圧器（トランス） | 変圧器（トランス） | 1個／台 |  |  |  |  | 110KVA 日本ガイシ 高圧トランス 低濃度

## 04543100008
ID | 04543100008
事業場名称 | 美郷町役場 (塗膜)
市区町村コード | 431
所在地 | 宮崎県美郷町西郷田代1番地
郵便番号 | 883-1101
電話番号 | 0982-66-3601
保管中 | 廃棄物番号 | 廃棄物種類 | 詳細種類 | 数量 | 重量 | 容積 | その他数量 | 定格 | 容器性状 | 囲い | 分別・混在 | 漏れ | 参考事項
使用中 | 廃棄物番号 | 廃棄物種類 | 詳細種類 | 数量 | 重量 | 容積 | その他数量 | 使用の状況 | 参考事項
| 2-012 | 塗膜 | 塗膜 | 1個／台 | 70Ｋｇ |  |  |  | 桐の木橋塗膜 本体
| 2-013 | 塗膜 | 塗膜 | 1個／台 | 101Ｋｇ |  |  |  | 平城橋塗膜 本体
| 2-014 | 塗膜 | 塗膜 | 1個／台 | 30Ｋｇ |  |  |  | 古城橋塗膜 本体
| 2-015 | 塗膜 | 塗膜 | 1個／台 | 133Ｋｇ |  |  |  | 天神橋塗膜 本体
| 2-017 | 塗膜 | 塗膜 | 1個／台 | 254Ｋｇ |  |  |  | 鬼神野橋塗膜 本体
| 2-018 | 塗膜 | 塗膜 | 1個／台 | 132Ｋｇ |  |  |  | 若宮橋塗膜 本体
| 2-020 | 塗膜 | 塗膜 | 1個／台 | 163Ｋｇ |  |  |  | 立石橋塗膜 本体
| 2-021 | 塗膜 | 塗膜 | 1個／台 | 73Ｋｇ |  |  |  | 鳥の巣新橋塗膜 本体

## 04544100004
ID | 04544100004
事業場名称 | 高千穂町 建設課
市区町村コード | 441
所在地 | 宮崎県高千穂町大字三田井１３番地
郵便番号 | 882-1192
電話番号 | 0982-73-1210
保管中 | 廃棄物番号 | 廃棄物種類 | 詳細種類 | 数量 | 重量 | 容積 | その他数量 | 定格 | 容器性状 | 囲い | 分別・混在 | 漏れ | 参考事項
使用中 | 廃棄物番号 | 廃棄物種類 | 詳細種類 | 数量 | 重量 | 容積 | その他数量 | 使用の状況 | 参考事項
| 3-001 | 塗膜 | 塗膜 |  | 26.6Ｋｇ |  |  |  | 第1橋詰橋 塗膜
| 3-002 | 塗膜 | 塗膜 |  | 39.4Ｋｇ |  |  |  | 北川橋 塗膜
| 3-003 | 塗膜 | 塗膜 |  | 24.2Ｋｇ |  |  |  | 国見橋 塗膜

## 04544100015
ID | 04544100015
事業場名称 | 九州電力送配電(株) 高千穂変電所
市区町村コード | 441
所在地 | 宮崎県高千穂町大字押方字尾崎１５７番地２
郵便番号 | 882-1102
電話番号 | 0985-26-9052
保管中 | 廃棄物番号 | 廃棄物種類 | 詳細種類 | 数量 | 重量 | 容積 | その他数量 | 定格 | 容器性状 | 囲い | 分別・混在 | 漏れ | 参考事項
| 22-050 | 変圧器（トランス） | 変圧器（トランス） | 1個／台 | 14890Ｋｇ |  |  | 6000ＫＶＡ | 容器なし | 有 | 分別 | 無 | 0.9ppm （株）キューヘンNCLVD-FOR 抜油し油は処分完了
使用中 | 廃棄物番号 | 廃棄物種類 | 詳細種類 | 数量 | 重量 | 容積 | その他数量 | 使用の状況 | 参考事項

## 04544100017
ID | 04544100017
事業場名称 | 宮崎県西臼杵支庁
市区町村コード | 441
所在地 | 宮崎県高千穂町大字三田井２２
郵便番号 | 882-1101
電話番号 | 0982-72-3191
保管中 | 廃棄物番号 | 廃棄物種類 | 詳細種類 | 数量 | 重量 | 容積 | その他数量 | 定格 | 容器性状 | 囲い | 分別・混在 | 漏れ | 参考事項
使用中 | 廃棄物番号 | 廃棄物種類 | 詳細種類 | 数量 | 重量 | 容積 | その他数量 | 使用の状況 | 参考事項
| R02-004 | 塗膜 | 塗膜 | 1個／台 | 1200Ｋｇ |  |  |  | 津花三号橋 1.56mg/kg 橋本体

## 04544100023
ID | 04544100023
事業場名称 | 高千穂町役場
市区町村コード | 441
所在地 | 宮崎県高千穂町大字三田井１３
郵便番号
電話番号 | 0982-73-1206
保管中 | 廃棄物番号 | 廃棄物種類 | 詳細種類 | 数量 | 重量 | 容積 | その他数量 | 定格 | 容器性状 | 囲い | 分別・混在 | 漏れ | 参考事項
| 05-003 | 変圧器（トランス） | 変圧器（トランス） | 1個／台 | 60Ｋｇ |  |  |  |  | 有 | 分別 | 無
使用中 | 廃棄物番号 | 廃棄物種類 | 詳細種類 | 数量 | 重量 | 容積 | その他数量 | 使用の状況 | 参考事項

## 04544200008
ID | 04544200008
事業場名称 | 日之影町役場 総務課
市区町村コード | 442
所在地 | 宮崎県日之影町大字七折９０７９番地
郵便番号 | 882-0401
電話番号 | 0982-87-3800
保管中 | 廃棄物番号 | 廃棄物種類 | 詳細種類 | 数量 | 重量 | 容積 | その他数量 | 定格 | 容器性状 | 囲い | 分別・混在 | 漏れ | 参考事項
使用中 | 廃棄物番号 | 廃棄物種類 | 詳細種類 | 数量 | 重量 | 容積 | その他数量 | 使用の状況 | 参考事項
| 2-004 | 塗膜 | 塗膜 | 1個／台 | 350Ｋｇ |  |  |  | 五ヶ瀬橋塗膜 本体

## 04544300005
ID | 04544300005
事業場名称 | 九州電力(株)桑野内ダム
市区町村コード | 443
所在地 | 宮崎県五ケ瀬町大字桑野内字黒板４１６２番２
郵便番号
電話番号 | 0982-55-2431
保管中 | 廃棄物番号 | 廃棄物種類 | 詳細種類 | 数量 | 重量 | 容積 | その他数量 | 定格 | 容器性状 | 囲い | 分別・混在 | 漏れ | 参考事項
使用中 | 廃棄物番号 | 廃棄物種類 | 詳細種類 | 数量 | 重量 | 容積 | その他数量 | 使用の状況 | 参考事項
| 03-001 | 塗膜 | 塗膜 | 1個／台 |  |  |  |  | 桑野内ダム水門